## Содержание
ООО «Аква-С»
Россия, 143960 Московская обл., г. Реутов, ул. Фабричная, д.7
Тел./факс: (495) 727-11-91
e-mail: info@aspipe.ru
aspipe.ru; asppr.ru; водочет.рф; radiko-radiator.ru
Прайс-лист "Аква-С"
Содержание
1. Счетчики воды, тепла, комплектующие
1.1. Счетчики воды "ПУЛЬС"
1.2. Счетчики тепла "ПУЛЬС"
2. 7. Трубы AQUA-S из полипропилена (ППР). Фитинги.
2.1. ППР трубы "AQUA-S"
2.2. ППР фитинги "AQUA-S"
3. Сварочное оборудование
3.1. Сварочные аппараты "AQUA-S"
3.2. Сменные нагреватели "AQUA-S"
3.3. Резаки "AQUA-S"
3.4. Зачистки
4. Запорно-регулирующая арматура
4.1. Запорная арматура "AQUA-S"
4.2. Запорно-регулирующая арматура "AQUA-S"
5. Металлопластиковые трубы и фитинги, резьбовые соединения
5.1. Труба МП
5.2. Фитинги МП (компрессионные)
5.3. Резьбовые соединения
6. Радиаторы отопления
6.1. Алюминиевые и биметаллические радиаторы "RADIKO"
6.2. Стальные панельные радиаторы "RADIKO"
6.3. Встраиваемые конвекторы "RADIKO Techno"
7. Трубы AQUA-S из полиэтилена (PE). Фитинги. Комплектующие.
7.1. Трубы из сшитого полиэтилена "PE-Xb"
7.2. Трубы из термостойкого полиэтилена "PE-RT"
7.3. Фитинги AQUA-S
7.4. Коллекторное оборудование
7.5. Комплектующие
7.6. Теплоизоляция
7.7. Оборудование для монтажа труб PE-X
8. Канализация
8.1. Канализация ППР (внутренняя)
8.2. Канализация ПВХ (наружная)
9. Узлы учета тепло- и водопотребления "AQUA-S"
9.1. Узлы учета теплопотребления
9.2. Узлы учета водопотребления
10. Балансировочные узлы
10.1. Балансировочные узлы "AQUA-S"
10.2. Балансировочные узлы "Danfoss"
10.3. Балансировочная арматура "IMI"
10.4.Регуляторы давления
10.5. Арматура прочая
11. Коллекторы
11.1. Коллекторы стальные "AQUA-S"
11.2. Коллекторы латунные
12. Шкафы сантехнические
12.1. Шкафы сантехнические
13. Теплоизоляция
13.1. Джермафлекс
14. Хомуты
14.1. Хомуты стандартные для крепления труб с уплотнителем

## Счетчики
ООО «Аква-С»
Россия, 143960 Московская обл., г. Реутов, ул. Фабричная, д.7
Тел./факс: (495) 727-11-91
www.pulse-engineering.ru, www.aspipe.ru
Назад к "Содержанию"
Счетчики воды и тепла ПУЛЬС
Счетчики воды "ПУЛЬС" |  | Скидка %: | 0
| Модель | Кол-во в уп-ке, шт | Цена | Базис
Счетчики воды крыльчатые Ду 15
| «ПУЛЬС» 15У-80 | 20 | 674.9288 | 674.9288
| «ПУЛЬС» 15У-110 | 20 | 674.9288 | 674.9288
Счетчики воды крыльчатые Ду 15, с импульсным выходом
| «ПУЛЬС» 15УИ-80 | 20 | 817.3831 | 817.3831
| «ПУЛЬС» 15УИ-110 | 20 | 831.2136 | 831.2136
Счетчики воды крыльчатые с модулем (L80/L110)
| «ПУЛЬС» 15У-М | 20 | 1016.5424 | 1016.5424
Счетчики воды крыльчатые с модулем LoRaWAN (L80/L110)
| «ПУЛЬС» 15У-L | 20 | 2948.6644 | 2948.6644
| «ПУЛЬС» 20У-L | 20 | 3200.3797 | 3200.3797
Счетчики воды крыльчатые с радиомодулем и модулем RS-485 (L80/L110)
| «ПУЛЬС» 15У-R | 20 | 2948.6644 | 2948.6644
| «ПУЛЬС» 20У-R | 20 | 3200.3797 | 3200.3797
| «ПУЛЬС» 15У-RS-485 | 20 | 2948.6644 | 2948.6644
| «ПУЛЬС» 20У-RS-485 | 20 | 3200.3797 | 3200.3797
Счетчики воды ультразвуковой электронный
| «ПУЛЬС» 15У-Э-И | 20 | 5180.9085 | 5180.9085
| «ПУЛЬС» 15У-Э-M-Bus | 20 | 5180.9085 | 5180.9085
| «ПУЛЬС» 15У-Э-RS-485 | 20 | 5180.9085 | 5180.9085
Счетчики воды крыльчатые одноструйные Ду 20-40
| «ПУЛЬС» СВК-20У | - | 1078.7797 | 1078.7797
| «ПУЛЬС» СВК-20УИ | - | 1210.1695 | 1210.1695
| «ПУЛЬС» СВК-25У | - | 1950.1017 | 1950.1017
| «ПУЛЬС» СВК-25УИ | - | 2081.4915 | 2081.4915
| «ПУЛЬС» СВК-32У | - | 3637.4237 | 3637.4237
| «ПУЛЬС» СВК-32УИ | - | 3768.8136 | 3768.8136
| «ПУЛЬС» СВК-40У | - | 5825.4102 | 5825.4102
| «ПУЛЬС» СВК-40УИ | - | 5956.8 | 5956.8
Счетчики воды крыльчатые многоструйные Ду 20-40
| «ПУЛЬС» СВКМ-25У | - | 3443.8176 | 3443.8176
| «ПУЛЬС» СВКМ-25УИ | - | 3672.0955 | 3672.0955
| «ПУЛЬС» СВКМ-32У | - | 4827.7634 | 4827.7634
| «ПУЛЬС» СВКМ-32УИ | - | 5042.2109 | 5042.2109
| «ПУЛЬС» СВКМ-40У | - | 5931.6892 | 5931.6892
| «ПУЛЬС» СВКМ-40УИ | - | 6153.1932 | 6153.1932
| «ПУЛЬС» СВКМ-50У | - | 8039.6746 | 8039.6746
| «ПУЛЬС» СВКМ-50УИ | - | 8260.9627 | 8260.9627
Счетчики воды турбинные Ду 50-150 (в т.ч. с импульсным выходом)
| «ПУЛЬС» СВТ-50Х | 1 | 9302.4 | 9302.4
| «ПУЛЬС» СВТ-50Г | 1 | 9855.6203 | 9855.6203
| «ПУЛЬС» СВТ-65Х | 1 | 9718.6983 | 9718.6983
| «ПУЛЬС» СВТ-65Г | 1 | 10271.9186 | 10271.9186
| «ПУЛЬС» СВТ-80Х | 1 | 10551.2949 | 10551.2949
| «ПУЛЬС» СВТ-80Г | 1 | 11104.5153 | 11104.5153
| «ПУЛЬС» СВТ-100Х | 1 | 11661.8847 | 11661.8847
| «ПУЛЬС» СВТ-100Г | 1 | 12215.1051 | 12215.1051
| «ПУЛЬС» СВТ-125Х | 1 | 14356.0678 | 14356.0678
| «ПУЛЬС» СВТ-125Г | 1 | 15199.7288 | 15199.7288
| «ПУЛЬС» СВТ-150Х | 1 | 17018.4407 | 17018.4407
| «ПУЛЬС» СВТ-150Г | 1 | 17875.9322 | 17875.9322
| Импульсный выход | - | 100 | 100
Счетчики тепла "ПУЛЬС" |  | Скидка %: | 0
| Модель | Кол-во в уп-ке, шт | Цена
Счетчики тепла ультразвуковые
| «ПУЛЬС» СТУ-15 Ультразвуковой, Ду 15 Выход: M-Bus, RS-485, импульсный | 12 | 10122.2034 | 10122.2034
| «ПУЛЬС» СТУ-20 Ультразвуковой, Ду 20 Выход: M-Bus, RS-485, импульсный | 8 | 10659.8644 | 10659.8644
| «ПУЛЬС» СТК-15 Ультразвуковой, Ду 15 Выход: M-Bus, RS-485, импульсный | 12 | 5134.5763 | 5134.5763
| «ПУЛЬС» СТК-15 Ультразвуковой, Ду 15 С модулем LoRaWAN | 10 | 5592.7119 | 5592.7119
| «ПУЛЬС» СТК-20 Ультразвуковой, Ду 20 Выход: M-Bus, RS-485, импульсный | 12 | 5731.0169 | 5731.0169
| «ПУЛЬС» СТК-20 Ультразвуковой, Ду 20 С модулем LoRaWAN | 10 | 6100.9831 | 6100.9831
Счетчики тепла крыльчатые, многоструйные
| «ПУЛЬС» СТБ-15 Крыльчатый, Ду 15 Выход: M-Bus, RS-485, импульсный | 10 | 7209.1525 | 7209.1525
Счетчики тепла крыльчатые, одноструйные
| «ПУЛЬС» СТА-15 Крыльчатый, Ду 15 Выход: M-Bus, RS-485, импульсный | 10 | 5497.6271 | 5497.6271
| «ПУЛЬС» СТА-20 Крыльчатый, Ду 20 Выход: M-Bus, RS-485, импульсный | 10 | 6189.1525 | 6189.1525
Распределители тепла "ПУЛЬС" |  | Скидка %: | 0
| Модель | Кол-во в уп-ке, шт | Цена
Распределители тепла "ПУЛЬС"
| "ПУЛЬС" УРТ-100 | - | 1182.5085 | 1182.5085
Комплектующие |  | Скидка %: | 0
| Модель | Кол-во в уп-ке, шт | Цена
| Присоединительный комплект 1/2" | - | 228.2034 | 228.2034
| Присоединительный комплект 3/4" | - | 352.678 | 352.678
| Кран под термодатчик 1/2" | - | 388.6373 | 388.6373
| Кран под термодатчик 3/4" | - | 457.7898 | 457.7898
| Вставка ремонтная Ду 15 L - 80, 110 мм | - | 182.5627 | 182.5627
| Заглушка термодатчика, М10 | - | 117.5593 | 117.5593
| Элементы питания | - | 1011.0102 | 1011.0102
Назад к "Содержанию"

## ППР трубы и фитинги
ООО «Аква-С»
Россия, 143960 Московская обл., г. Реутов, ул. Фабричная, д.7
Тел./факс: (495) 727-11-91
e-mail: info@aspipe.ru
aspipe.ru; asppr.ru; водочет.рф; radiko-radiator.ru
Назад к "Содержанию"
Трубопроводные системы AQUA-S из полипропилена PPR (тип 3) для водоснабжения и отопления
|  |  |  | Скидка %: |  | 0
Трубы PPR
| Трубы ППР PN10 для холодной воды (до 60ºС) SDR-11 |  |  | Трубы ППР PN20 для горячей, холодной воды (до 95ºС) SDR-6
| Диаметр, мм | Кол-во в упаковке, м | Цена, руб/м | Диаметр, мм | Кол-во в упаковке, м | Цена, руб/м | Цена 1 | Цена 2
| 20 | 100 | 31.752 | 20 | 100 | 42.972 | 31.752 | 42.972
| 25 | 80 | 44.475 | 25 | 80 | 65.815 | 44.475 | 65.815
| 32 | 40 | 69.17 | 32 | 40 | 98.11 | 69.17 | 98.11
| 40 | 32 | 113.0675 | 40 | 32 | 168.9475 | 113.0675 | 168.9475
| 50 | 20 | 168.04 | 50 | 20 | 268.94 | 168.04 | 268.94
| 63 | 16 | 264.795 | 63 | 16 | 418.335 | 264.795 | 418.335
| 75 | 12 | 366.46 | 75 | 12 | 581.58 | 366.46 | 581.58
| 90 | 8 | 527.95 | 90 | 8 | 836.79 | 527.95 | 836.79
| 110 | 4 | 790.9 | 110 | 4 | 1282.86 | 790.9 | 1282.86
| Трубы ППР PN25 с внутренним слоем армировки стекловолокном, для отопления |  |  | Трубы ППР PN25 с внутренним слоем армировки алюминием, для отопления
| Диаметр, мм | Кол-во в упаковке, м | Цена, руб/м | Диаметр, мм | Кол-во в упаковке, м | Цена, руб/м | Цена 1 | Цена 2
| 20 | 100 | 48.212 | .20 | 100 | 78.392 | 48.212 | 78.392
| 25 | 80 | 72.815 | .25 | 80 | 104.435 | 72.815 | 104.435
| 32 | 40 | 118.43 | .32 | 40 | 179.25 | 118.43 | 179.25
| 40 | 32 | 195.9275 | .40 | 32 | 271.6075 | 195.9275 | 271.6075
| 50 | 20 | 303.66 | .50 | 20 | 404.9 | 303.66 | 404.9
| 63 | 16 | 446.155 | 63 | 16 | 667.995 | 446.155 | 667.995
| 75 | 12 | 786.18 | 75 | 12 | 1074.3 | 786.18 | 1074.3
| 90 | 8 | 1146.75 |  |  |  | 1146.75
| 110 | 4 | 1719.42 |  |  |  | 1719.42
Фитинги PPR
| Муфта |  |  | Тройник
| Диаметр, мм | Кол-во в упаковке, шт. | Цена, руб/шт. | Диаметр, мм | Кол-во в упаковке, шт. | Цена, руб/шт. | Цена 1 | Цена 2
| 20 | 600 | 3.558 | 20 | 300 | 6.4636 | 3.558 | 6.4636
| 25 | 400 | 5.1006 | 25 | 150 | 9.6954 | 5.1006 | 9.6954
| 32 | 270 | 8.56 | 32 | 120 | 16.2 | 8.56 | 16.2
| 40 | 150 | 12.48 | 40 | 60 | 29.0862 | 12.48 | 29.0862
| 50 | 90 | 21.16 | 50 | 30 | 54.918 | 21.16 | 54.918
| 63 | 45 | 40.18 | 63 | 20 | 105.6776 | 40.18 | 105.6776
| 75 | 30 | 120.0607 | 75 | 10 | 290.8137 | 120.0607 | 290.8137
| 90 | 15 | 185.6939 | 90 | 8 | 440.2226 | 185.6939 | 440.2226
| 110 | 10 | 292.4145 | 110 | 4 | 715.0281 | 292.4145 | 715.0281
| Муфта переходная |  |  | Тройник переходной
| Диаметр, мм | Кол-во в упаковке, шт. | Цена, руб/шт. | Диаметр, мм | Кол-во в упаковке, шт. | Цена, руб/шт. | Цена 1 | Цена 2
| 25-20 | 400 | 4.9358 | 20-25-20 | 500 | 9.62 | 4.9358 | 9.62
| 32-20 | 300 | 6.4871 | 25-20-25 | 150 | 9.2516 | 6.4871 | 9.2516
| 32-25 | 250 | 6.4871 | 32-20-32 | 120 | 15.3544 | 6.4871 | 15.3544
| 40-20 | 180 | 10.4593 | 32-25-32 | 120 | 15.7361 | 10.4593 | 15.7361
| 40-25 | 180 | 10.4593 | 40-20-40 | 90 | 20.44 | 10.4593 | 20.44
| 40-32 | 140 | 9.46 | 40-25-40 | 90 | 26.3187 | 9.46 | 26.3187
| 50-20 | 120 | 17.5105 | 40-32-40 | 75 | 29.0645 | 17.5105 | 29.0645
| 50-25 | 120 | 18.0276 | 50-20-50 | 60 | 44.047 | 18.0276 | 44.047
| 50-32 | 120 | 18.2861 | 50-25-50 | 60 | 47.0468 | 18.2861 | 47.0468
| 50-40 | 100 | 18.96 | 50-32-50 | 45 | 51.0998 | 18.96 | 51.0998
| 63-20 | 80 | 44.8227 | 50-40-50 | 45 | 49.46 | 44.8227 | 49.46
| 63-25 | 80 | 46.4235 | 63-20-63 | 30 | 78.3263 | 46.4235 | 78.3263
| 63-32 | 80 | 32.4825 | 63-25-63 | 30 | 81.3322 | 32.4825 | 81.3322
| 63-40 | 80 | 33.2582 | 63-32-63 | 30 | 91.9901 | 33.2582 | 91.9901
| 63-50 | 60 | 34.0103 | 63-40-63 | 25 | 96.6086 | 34.0103 | 96.6086
| 75-32 | 100 | 62.4 | 63-50-63 | 20 | 108.2455 | 62.4 | 108.2455
| 75-40 | 40 | 104.0526 | 75-20-75 | 24 | 367 | 104.0526 | 367
| 75-50 | 40 | 105.6534 | 75-25-75 | 24 | 355.26 | 105.6534 | 355.26
| 75-63 | 30 | 116.3255 | 75-32-75 | 24 | 367 | 116.3255 | 367
| 90-50 | 30 | 143.0056 | 75-40-75 | 24 | 202.7692 | 143.0056 | 202.7692
| 90-63 | 30 | 148.3417 | 75-50-75 | 24 | 226.7813 | 148.3417 | 226.7813
| 90-75 | 20 | 165.417 | 75-63-75 | 24 | 426.9 | 165.417 | 426.9
| 110-40 | 42 | 177.6 | 90-20-90 | 20 | 555.8 | 177.6 | 555.8
| 110-63 | 15 | 217.7101 | 90-25-90 | 20 | 545.38 | 217.7101 | 545.38
| 110-75 | 15 | 238.5206 | 90-32-90 | 20 | 533.66 | 238.5206 | 533.66
| 110-90 | 10 | 324.04 | 90-40-90 | 20 | 533.66 | 324.04 | 533.66
|  |  |  | 90-50-90 | 16 | 563.6 |  | 563.6
| Уголок 90° |  |  | 90-63-90 | 16 | 536.26 |  | 536.26
|  |  |  | 90-75-90 | 16 | 640.42 |  | 640.42
| Диаметр, мм | Кол-во в упаковке, шт. | Цена, руб/шт. | 110-20-110 | 10 | 1045.34 | Цена 1 | 1045.34
|  |  |  | 110-25-110 | 10 | 920.36 |  | 920.36
| 20 | 400 | 4.4 | 110-32-110 | 10 | 915.14 | 4.4 | 915.14
| 25 | 250 | 8.0583 | 110-40-110 | 10 | 906.04 | 8.0583 | 906.04
| 32 | 120 | 13.7602 | 110-50-110 | 10 | 973.74 | 13.7602 | 973.74
| 40 | 80 | 22.8 | 110-63-110 | 10 | 932.08 | 22.8 | 932.08
| 50 | 45 | 38.6 | 110-75-110 | 10 | 900.82 | 38.6 | 900.82
| 63 | 24 | 81.2 | 110-90-110 | 10 | 1067.48 | 81.2 | 1067.48
| 75 | 15 | 249.1926 |  |  |  | 249.1926
| 90 | 10 | 338.838 | Крестовина |  |  | 338.838
| 110 | 4 | 640.3237 |  |  |  | 640.3237
|  |  |  | Диаметр, мм | Кол-во в упаковке, шт. | Цена, руб/шт. |  | Цена 2
Уголок 45°
|  |  |  | 20 | 200 | 10.86 |  | 10.86
| Диаметр, мм | Кол-во в упаковке, шт. | Цена, руб/шт. | 25 | 150 | 16.4119 | Цена 1 | 16.4119
|  |  |  | 32 | 80 | 24.8125 |  | 24.8125
| 20 | 500 | 4.3 | 40 | 40 | 65.0834 | 4.3 | 65.0834
| 25 | 300 | 6.6801 | 50 | 40 | 104.1335 | 6.6801 | 104.1335
| 32 | 150 | 10.8 | 63 | 40 | 201.5726 | 10.8 | 201.5726
| 40 | 100 | 19.42 |  |  |  | 19.42
| 50 | 50 | 42.5122 | Обводное колено |  |  | 42.5122
| 63 | 25 | 73.7275 |  |  |  | 73.7275
| 75 | 15 | 242.02 | Диаметр, мм | Кол-во в упаковке, шт. | Цена, руб/шт. | 242.02 | Цена 2
| 90 | 12 | 368.3 |  |  |  | 368.3
| 110 | 5 | 609.18 | 20 | 400 | 35.5263 | 609.18 | 35.5263
|  |  |  | 25 | 200 | 42.5963 |  | 42.5963
| Уголок 90° переходной |  |  | 32 | 100 | 58.8571 |  | 58.8571
| Диаметр, мм | Кол-во в упаковке, шт. | Цена, руб/шт. | Опора |  |  | Цена 1
| 20*25 | - | 14.9392 | Диаметр, мм | Кол-во в упаковке, шт. | Цена, руб/шт. | 14.9392 | Цена 2
| 32*20 | - | 20.9944 |  |  |  | 20.9944
| 32*25 | - | 24.2176 | 20 | 800 | 1.46 | 24.2176 | 1.46
|  |  |  | 25 | 600 | 2.9072 |  | 2.9072
| Заглушка |  |  | 32 | 500 | 4.6985 |  | 4.6985
|  |  |  | 40 | 300 | 5.28 |  | 5.28
| Диаметр, мм | Кол-во в упаковке, шт. | Цена, руб/шт. | 50 | 240 | 6.52 | Цена 1 | 6.52
|  |  |  | 63 | 150 | 8.7 |  | 8.7
| 20 | 1600 | 4.2 |  |  |  | 4.2
| 25 | 1200 | 5.9 | Заглушка резьбовая нар.р. |  |  | 5.9
| 32 | 1000 | 7.44 |  |  |  | 7.44
| 40 | 400 | 13.2023 | Диаметр, мм | Кол-во в упаковке, шт. | Цена, руб/шт. | 13.2023 | Цена 2
| 50 | 150 | 23.1645 |  |  |  | 23.1645
| 63 | 80 | 45.2333 | 1/2" | - | 3.7117 | 45.2333 | 3.7117
| 75 | 72 | 118.32 | 3/4" | - | 4.7722 | 118.32 | 4.7722
| 90 | 56 | 161.28 | 1" | - | 6.0094 | 161.28 | 6.0094
| 110 | 36 | 283.68 |  |  |  | 283.68
| Муфта комбинированная с внутренней резьбой |  |  | Муфта комбинированная с наружной резьбой
| Диаметр, мм | Кол-во в упаковке, шт. | Цена, руб/шт. | Диаметр, мм | Кол-во в упаковке, шт. | Цена, руб/шт. | Цена 1 | Цена 2
| Ø20x½” | 200 | 44.574 | Ø20x½” | 200 | 49.68 | 44.574 | 49.68
| Ø20x ¾” | 100 | 58.3912 | Ø20x ¾” | 100 | 70.2857 | 58.3912 | 70.2857
| Ø20x1” | 100 | 209.42 | Ø20x 1” | 100 | 159.44 | 209.42 | 159.44
| Ø25x½” | 100 | 48.12 | Ø25x½” | 100 | 56.7692 | 48.12 | 56.7692
| Ø25x1” | 100 | 117.6 | Ø25x¾” | 100 | 69.552 | 117.6 | 69.552
| Ø25x¾” | 100 | 67.08 | Ø25x1” | 100 | 121.578 | 67.08 | 121.578
| Ø25x5/4” | 60 | 333.9 | Ø25x5/4” | 60 | 333.42 | 333.9 | 333.42
| Ø32x¾” | 100 | 68.16 | Ø32x1” | 60 | 125.4 | 68.16 | 125.4
| Ø32x½” | 100 | 43.08 | Ø32x½” | 100 | 56.64 | 43.08 | 56.64
| Ø32x1” | 60 | 121.08 | 32*3/4" | 100 | 81.12 | 121.08 | 81.12
| Ø32x5/4” | 60 | 333.42 | Ø32x5/4” | 40 | 329.7 | 333.42 | 329.7
| Ø40x5/4” | 30 | 214.32 | Ø40x5/4” | 30 | 227.88 | 214.32 | 227.88
| Ø50x3/2” | 30 | 322.8 | Ø50x3/2” | 30 | 325.32 | 322.8 | 325.32
| Ø63x2” | 15 | 418.68 | Ø63x2” | 15 | 410.88 | 418.68 | 410.88
| Муфта комбинированная под ключ с внутренней резьбой |  |  | Муфта комбинированная под ключ с наружной резьбой
| Диаметр, мм | Кол-во в упаковке, шт. | Цена, руб/шт. | Диаметр, мм | Кол-во в упаковке, шт. | Цена, руб/шт. | Цена 1 | Цена 2
| Ø32x1” | 60 | 177.6 | Ø32x1” | 60 | 190.698 | 177.6 | 190.698
| Ø40x5/4” | 30 | 255.6 | Ø40x5/4” | 30 | 295.5582 | 255.6 | 295.5582
| Ø50x3/2” | 30 | 352.8 | Ø50x3/2” | 30 | 368.8235 | 352.8 | 368.8235
| Ø63x2” | 15 | 519.6 | Ø63x2” | 15 | 583.8812 | 519.6 | 583.8812
| Ø75х2 1/2" | - | 670.8 | Ø75х2 1/2" | - | 737.8653 | 670.8 | 737.8653
| Ø90х3" | - | 2145.6 | Ø90х3" | - | 2224.8 | 2145.6 | 2224.8
| Ø110х4" | - | 2575.2 | Ø110х4" | - | 2670 | 2575.2 | 2670
| Муфта универсальная шестигранная разъемная с внутренней резьбой «Американка» |  |  | Муфта универсальная шестигранная разъемная с наружной резьбой «Американка»
| Диаметр, мм | Кол-во в упаковке, шт. | Цена, руб/шт. | Диаметр, мм | Кол-во в упаковке, шт. | Цена, руб/шт. | Цена 1 | Цена 2
| Ø20x½” | 150 | 117.12 | Ø20x½” | 150 | 113.568 | 117.12 | 113.568
| Ø20x¾” | 100 | 164.04 | Ø20x¾” | 100 | 169.9028 | 164.04 | 169.9028
| Ø20x1” | 60 | 342.1 | Ø20x1” | 60 | 400.38 | 342.1 | 400.38
| Ø25x¾” | 100 | 164.04 | Ø25x1” | 75 | 216.12 | 164.04 | 216.12
| Ø25x1” | 75 | 172.92 | Ø25x¾” | 100 | 169.92 | 172.92 | 169.92
| Ø25x5/4” | 10 | 516.94 | Ø25x5/4” | 30 | 576.46 | 516.94 | 576.46
| Ø32x1” | 60 | 281.16 | Ø32x1” | 60 | 328.08 | 281.16 | 328.08
| Ø32x5/4” | 30 | 514.46 | Ø32x5/4” | 30 | 573.98 | 514.46 | 573.98
| Ø40x5/4” | 30 | 464.64 | Ø40x5/4” | 30 | 475.5072 | 464.64 | 475.5072
| Ø50x3/2” | 10 | 761.64 | Ø50x3/2” | 30 | 761.6334 | 761.64 | 761.6334
| Ø63x2” | 10 | 996 | Ø63x2” | 10 | 1007.6996 | 996 | 1007.6996
| Тройник комбинированный с внутренней резьбой |  |  | Тройник комбинированный с наружной резьбой
| Диаметр, мм | Кол-во в упаковке, шт. | Цена, руб/шт. | Диаметр, мм | Кол-во в упаковке, шт. | Цена, руб/шт. | Цена 1 | Цена 2
| 20x½” | 140 | 53.7332 | 20x½” | 100 | 65.0657 | 53.7332 | 65.0657
| 20x¾” | 100 | 63.2156 | 20x¾” | 80 | 75.5602 | 63.2156 | 75.5602
| 25x½” | 100 | 46.644 | 25x½” | 80 | 61.134 | 46.644 | 61.134
| 25x¾” | 100 | 75.8587 | 25x¾” | 60 | 90.2525 | 75.8587 | 90.2525
| 32x½” | 60 | 64.7959 | 32x½” | 60 | 75.5602 | 64.7959 | 75.5602
| 32x¾” | 40 | 86.3946 | 32x¾” | 60 | 100.0913 | 86.3946 | 100.0913
| Ø32x1” | 35 | 139.0742 | Ø32x1” | 40 | 171.1765 | 139.0742 | 171.1765
| Ø40x½” | 30 | 221.2545 | Ø40x¾” | 30 | 157.4171 | 221.2545 | 157.4171
| Ø40x¾” | 30 | 252.8622 | Ø40x1” | 25 | 272.8563 | 252.8622 | 272.8563
| Ø40x1” | 25 | 273.9341 | Ø40x1'1/4” | 25 | 332.325 | 273.9341 | 332.325
| Ø40x1'1/4” | 25 | 309.0039 |  |  |  | 309.0039
| Уголок 90° комбинированный с внутренней резьбой |  |  | Уголок 90° комбинированный с наружной резьбой
| Диаметр, мм | Кол-во в упаковке, шт. | Цена, руб/шт. | Диаметр, мм | Кол-во в упаковке, шт. | Цена, руб/шт. | Цена 1 | Цена 2
| Ø20x½” | 180 | 50.28 | Ø20x½” | 160 | 63.84 | 50.28 | 63.84
| Ø20x¾” | 120 | 125.22 | Ø20x¾” | 100 | 141.22 | 125.22 | 141.22
| Ø25x½” | 140 | 62.1758 | Ø25x½” | 120 | 80.0176 | 62.1758 | 80.0176
| Ø25x¾” | 120 | 74.611 | Ø25x¾” | 100 | 84.3429 | 74.611 | 84.3429
| Ø25x1” | 120 | 124.3517 | Ø25x1” | 50 | 118.4771 | 124.3517 | 118.4771
| Ø32x¾” | 60 | 81.12 | Ø32x¾” | 50 | 129.2477 | 81.12 | 129.2477
| Ø32x1” | 45 | 147 | Ø32x1” | 40 | 145.5234 | 147 | 145.5234
Уголок 90° комбинированный с внутренней резьбой и креплен.
Уголок 90° комбинированный с наружной резьбой и креплен.
| Диаметр, мм | Кол-во в упаковке, шт. | Цена, руб/шт. |  |  |  | Цена 1
|  |  |  | Диаметр, мм | Кол-во в упаковке, шт. | Цена, руб/шт. |  | Цена 2
| Ø20x½” | 120 | 53.88 |  |  |  | 53.88
| Ø20x¾” | 100 | 114.8 | Ø20x½” | 120 | 67.5212 | 114.8 | 67.5212
| Ø25x½” | 100 | 62.52 | Ø25x½” |  | 73.064 | 62.52 | 73.064
| Ø25x¾” | 100 | 91.68 | Ø25x¾” |  | 104.3052 | 91.68 | 104.3052
Муфта с накидной гайкой
| Диаметр, мм | Кол-во в упаковке, шт. | Цена, руб/шт. | Угол с накидной гайкой |  |  | Цена 1
| Ø20x½” | 150 | 81 | Диаметр, мм | Кол-во в упаковке, шт. | Цена, руб/шт. | 81 | Цена 2
| Ø20x¾” | 150 | 86.28 |  |  |  | 86.28
| Ø20*1" | 100 | 128.32 | Ø20x½” | 260 | 91.0584 | 128.32 | 91.0584
| Ø25*1/2" | 100 | 50.32 | Ø25x¾” | 120 | 130.2641 | 50.32 | 130.2641
| Ø25*3/4" | 100 | 116.4 |  |  |  | 116.4
| Ø25*1" | 100 | 126.82 |  |  |  | 126.82
| Ø25*5/4" | 50 | 167.26 | Настенный комплект |  |  | 167.26
| Ø32*3/4" | 100 | 91.24 |  |  |  | 91.24
| Ø32*1" | 50 | 130.92 | Диаметр, мм | Кол-во в упаковке, шт. | Цена, руб/м | 130.92 | Цена 2
| Ø32*5/4" | 50 | 166.26 |  |  |  | 166.26
| Ø40*3/4" | 75 | 96.82 | 20*1/2 вн.р. | - | 164.52 | 96.82 | 164.52
| Ø40*1" | 75 | 134.52 |  |  |  | 134.52
| Ø40*5/4" | 50 | 183.12 |  |  |  | 183.12
Вентиль пластиковый прямоточный
Кран шаровой пластиковый
| Диаметр, мм | Кол-во в упаковке, шт. | Цена, руб/шт. | Диаметр, мм | Кол-во в упаковке, шт. | Цена, руб/шт. | Цена 1 | Цена 2
| Ø20 | 120 | 62.1 | Ø20 | 75 | 167.6325 | 62.1 | 147.5475
| Ø25 | 80 | 73.05 | Ø25 | 50 | 195.1335 | 73.05 | 167.6325
| Ø32 | 50 | 102.6 | Ø32 | 45 | 316.725 | 102.6 | 195.1335
| Ø40 | 30 | 272.1274 | Ø40 | 20 | 362.9205 | 272.1274 | 316.725
| Ø50 | 20 | 448.2098 | Ø50 | 15 | 0 | 448.2098 | 362.9205
| Ø63 | 10 | 665.55 |  |  |  | 665.55
| Кран радиаторный прямой |  |  | Кран радиаторный угловой
| Диаметр, мм | Кол-во в упаковке, шт. | Цена, руб/шт. | Диаметр, мм | Кол-во в упаковке, шт. | Цена, руб/шт. | Цена 1 | Цена 2
| 20*1/2 н.р. | - | 230.6304 | 20*1/2 н.р. | - | 197.2992 | 230.6304 | 197.2992
| 25*3/4" н.р. | - | 260.1984 | 25*3/4 н.р. | - | 262.3488 | 260.1984 | 262.3488
| Фильтр грязевик |  |  | Обратный клапан
| Диаметр, мм | Кол-во в упаковке, шт. | Цена, руб/м | Диаметр, мм | Кол-во в упаковке, шт. | Цена, руб/м | Цена 1 | Цена 2
| 20 | - | 85.0668 | 20 | - | 96.8119 | 85.0668 | 96.8119
| 25 | - | 111.4008 | 25 | - | 119.919 | 111.4008 | 119.919
| 32 | - | 123.3708 | 32 | - | 179.6926 | 123.3708 | 179.6926
Назад к "Содержанию"

## Сварочники
ООО «Аква-С»
Россия, 143960 Московская обл., г. Реутов, ул. Фабричная, д.7
Тел./факс: (495) 727-11-91
e-mail: info@aspipe.ru
aspipe.ru; asppr.ru; водочет.рф; radiko-radiator.ru
Назад к "Содержанию"
Сварочное оборудование "AQUA-S"
Сварочные аппараты |  | Скидка %: | 0
| Модель | Кол-во в упаковке, шт | Цена
| АМ-40 (750 Вт + 750 Вт) | 5 | 3012.1 | 3012.1
| АП-63 (800 Вт) | 10 | 1527.5 | 1527.5
| АПТ-63 (800 Вт) | 10 | 3498.3 | 3498.3
| АМ-110 (900 Вт + 900 Вт) | 5 | 3612.7 | 3612.7
Сменные нагреватели
| Модель | Кол-во в упаковке, шт | Цена
| D20 | 168 | 101.9779 | 101.9779
| D25 | 120 | 116.763 | 116.763
| D32 | 1 | 150.075 | 150.075
| D40 | 1 | 183.2159 | 183.2159
| D50 | 1 | 248.1387 | 248.1387
| D63 | 1 | 302.5219 | 302.5219
| D75 | 1 | 380.703 | 380.703
| D90 | 1 | 512.923 | 512.923
| D110 | 1 | 676.5866 | 676.5866
Резаки
| Модель | Кол-во в упаковке, шт | Цена
| Р-301 | 50 | 189.4238 | 189.4238
| Р-308 | 40 | 343.8584 | 343.8584
| Р-305 (автомат, 42мм) | 20 | 921.7 | 921.7
| Р-64 | 12 | 1458.9988 | 1458.9988
| Р-608 (50-125мм) | 1 | 2265.9 | 2265.9
Зачистки
| Размер | Кол-во в упаковке, шт | Цена
Зачистка ручная
| 16/20 | 1 | 604.8 | 604.8
| 20/25 | 1 | 780 | 780
| 25/32 | 1 | 951.6 | 951.6
| 32/40 | 1 | 1123.2 | 1123.2
| 40/50 | 1 | 1435.2 | 1435.2
| 50/63 | 1 | 2073.6 | 2073.6
| 75 | 1 | 2361.6 | 2361.6
| 90 | 1 | 3110.4 | 3110.4
| 110 | 1 | 3600 | 3600
Зачистка ручная универсальная
| 20/25/32/40 | 1 | 2246.4 | 2246.4
Зачистка под дрель
| 16 | 1 | 633.6 | 633.6
| 20 | 1 | 691.2 | 691.2
| 25 | 1 | 777.6 | 777.6
| 32 | 1 | 864 | 864
| 40 | 1 | 921.6 | 921.6
| 50 | 1 | 1267.2 | 1267.2
| 63 | 1 | 1584 | 1584
| 75 | 1 | 2160 | 2160
| 90 | 1 | 2592 | 2592
| 110 | 1 | 3427.2 | 3427.2
Зачистка торцевая
| 20/25 | 1 | 576 | 576
| 32/40 | 1 | 864 | 864
| 50/63 | 1 | 1584 | 1584
Назад к "Содержанию"

## Запорная арматура
ООО «Аква-С»
Россия, 143960 Московская обл., г. Реутов, ул. Фабричная, д.7
Тел./факс: (495) 727-11-91
e-mail: info@aspipe.ru
aspipe.ru; asppr.ru; водочет.рф; radiko-radiator.ru
Назад к "Содержанию"
Запорно-регулирующая арматура "AQUA-S"
|  |  |  | Скидка %: |  | 0
Запорная арматура
| Кран шаровой вр/вр (бабочка) |  |  | Кран шаровой вр/нр (бабочка)
| Размер | Кол-во в уп-ке, шт. | Цена, руб/шт. | Размер | Кол-во в уп-ке, шт. | Цена, руб/шт. | Цена 1 | Цена 2
| 1/2" |  | 185.9 | 1/2" |  | 192.4 | 185.9 | 192.4
| 3/4" |  | 269.1 | 3/4" |  | 282.1 | 269.1 | 282.1
| 1" |  | 413.4 | 1" |  | 432.9 | 413.4 | 432.9
| Кран шаровой вр/вр (ручка) |  |  | Кран шаровой вр/нр (ручка)
| Размер | Кол-во в уп-ке, шт. | Цена, руб/шт. | Размер | Кол-во в уп-ке, шт. | Цена, руб/шт. | Цена 1 | Цена 2
| 1/2" |  | 196.3 | 1/2" |  | 202.8 | 196.3 | 202.8
| 3/4" |  | 275.6 | 3/4" |  | 288.6 | 275.6 | 288.6
| 1" |  | 457.6 | 1" |  | 474.5 | 457.6 | 474.5
| 1 1/4" |  | 757.9 | 1 1/4" |  | 802.1 | 757.9 | 802.1
| 1 1/2" |  | 1023.1 | 1 1/2" |  | 1041.3 | 1023.1 | 1041.3
| 2" |  | 1462.5 | 2" |  | 1506.7 | 1462.5 | 1506.7
| Кран шаровой ("американка") |  |  | Кран шаровой угловой (американка)
| Размер | Кол-во в уп-ке, шт. | Цена, руб/шт. | Размер | Кол-во в уп-ке, шт. | Цена, руб/шт. | Цена 1 | Цена 2
| 1/2" |  | 292.5 | 1/2" |  | 360.1 | 292.5 | 360.1
| 3/4" |  | 426.4 | 3/4" |  | 638.3 | 426.4 | 638.3
| 1" |  | 712.4 | 1" |  | 852.8 | 712.4 | 852.8
| Кран шаровой со сгоном (сливной) |  |  | Кран шаровой нр/нр (бабочка)
| Размер | Кол-во в уп-ке, шт. | Цена, руб/шт. | Размер | Кол-во в уп-ке, шт. | Цена, руб/шт. | Цена 1 | Цена 2
| 1/2" |  | 352.3 | 1/2" |  | 192.4 | 352.3 | 192.4
| 3/4" |  | 487.5 | 3/4" |  | 269.1 | 487.5 | 269.1
1"
| Кран шаровой с фильтром вр/вр (ручка) |  |  | Фильтр угловой вр/вр (груб.очистки)
| Размер | Кол-во в уп-ке, шт. | Цена, руб/шт. | Размер | Кол-во в уп-ке, шт. | Цена, руб/шт. | Цена 1 | Цена 2
| 1/2" |  | 300.3 | 1/2" |  | 188.5 | 300.3 | 188.5
| 3/4" |  | 487.5 | 3/4" |  | 300.3 | 487.5 | 300.3
1"
Регулирующая арматура
| Клапан термостатический прямой |  |  | Клапан термостатический угловой
| Размер | Кол-во в уп-ке, шт. | Цена, руб/шт. | Размер | Кол-во в уп-ке, шт. | Цена, руб/шт. | Цена 1 | Цена 2
| 1/2" |  | 392.6 | 1/2" |  | 358.8 | 392.6 | 358.8
| 3/4" |  | 495.3 | 3/4" |  | 465.4 | 495.3 | 465.4
| Вентиль радиаторный прямой, ручной |  |  | Вентиль радиаторный угловой, ручной
| Размер | Кол-во в уп-ке, шт. | Цена, руб/шт. | Размер | Кол-во в уп-ке, шт. | Цена, руб/шт. | Цена 1 | Цена 2
| 1/2" |  | 266.5 | 1/2" |  | 254.8 | 266.5 | 254.8
| 3/4" |  | 347.1 | 3/4" |  | 347.1 | 347.1 | 347.1
Головка термостатическая
| Размер | Кол-во в уп-ке, шт. | Цена, руб/шт. |  |  |  | Цена 1
| M30x1,5 |  | 367.9 |  |  |  | 367.9
Назад к "Содержанию"

## МП
ООО «Аква-С»
Россия, 143960 Московская обл., г. Реутов, ул. Фабричная, д.7
Тел./факс: (495) 727-11-91
e-mail: info@aspipe.ru
aspipe.ru; asppr.ru; водочет.рф; radiko-radiator.ru
Назад к "Содержанию"
Трубы и фитинги металлопластиковые, резьбовые соединения
| Трубы и фитинги металлопластиковые |  |  | Скидка %: |  | 0
| Труба МП |  |  | Уголок с креплением
| Размер | Кол-во в уп-ке, м | Цена, руб/шт. | Размер | Кол-во в уп-ке, м | Цена, руб/м | Цена 1 | Цена 2
| D16х2.0 | 100 (200) | 71.94 | 16×1/2 |  | 145.6 | 71.94 | 145.6
| D20х2.0 | 100 (200) | 100.92 | 16×3/4 |  | 180.7 | 100.92 | 180.7
| D26х3.0 | 100 (200) | 148.28 | 20×1/2 |  | 180.7 | 148.28 | 180.7
| D32х3.0 | 100 (200) | 176 | 20×3/4 |  | 210.6 | 176 | 210.6
| Муфта |  |  | Уголок
| Размер | Кол-во в уп-ке, шт. | Цена, руб/шт. | Размер | Кол-во в уп-ке, шт. | Цена, руб/шт. | Цена 1 | Цена 2
| 16×16 |  | 171.16 | 16×16 |  | 122.2 | 171.16 | 122.2
| 20×16 |  | 237.34 | 20×20 |  | 247.18 | 237.34 | 247.18
| 20×20 |  | 272.82 | 26×20 |  | 288.4 | 272.82 | 288.4
| 26×20 |  | 315.1 | 32×32 |  | 423.8 | 315.1 | 423.8
| 32×26 |  | 432.2 |  |  |  | 432.2
| 32×32 |  | 448.48 |  |  |  | 448.48
| Тройник |  |  | Крестовина
| Размер | Кол-во в уп-ке, шт. | Цена, руб/шт. | Размер | Кол-во в уп-ке, шт. | Цена, руб/шт. | Цена 1 | Цена 2
| 16×16×16 |  | 179.4 | 16х16х16х16 |  | 348.34 | 179.4 | 348.34
| 20×20×20 |  | 265.2 | 20х20х20х20 |  | 439.14 | 265.2 | 439.14
| 26×26×26 |  | 401.7 | 26х20х20х26 |  | 587.78 | 401.7 | 587.78
| 20×16×20 |  | 244.4 | 32х16х16х32 |  | 631.8 | 244.4 | 631.8
| 26×16×26 |  | 353.6 |  |  |  | 353.6
| 26×20×26 |  | 390 |  |  |  | 390
| 32×16×32 |  | 478.4 |  |  |  | 478.4
| 32×20×32 |  | 501.8 |  |  |  | 501.8
| 32×26×32 |  | 518.7 |  |  |  | 518.7
| Муфта (вр) |  |  | Муфта (нр)
| Размер | Кол-во в уп-ке, шт. | Цена, руб/шт. | Размер | Кол-во в уп-ке, шт. | Цена, руб/шт. | Цена 1 | Цена 2
| 16×1/2 |  | 87.1 | 16×1/2 |  | 78 | 87.1 | 78
| 16×3/4 |  | 114.4 | 16×3/4 |  | 106.6 | 114.4 | 106.6
| 20×1/2 |  | 147.02 | 20×1/2 |  | 113.1 | 147.02 | 113.1
| 20×3/4 |  | 135.2 | 20×3/4 |  | 128.7 | 135.2 | 128.7
| 26×3/4 |  | 200.2 | 26×1/2 |  | 180.08 | 200.2 | 180.08
| 32×1/2 |  | 224.26 | 26×3/4 |  | 193.7 | 224.26 | 193.7
| 32×3/4 |  | 237.64 | 32×1/2 |  | 241.92 | 237.64 | 241.92
| 32×1 |  | 286 | 32×1 |  | 284.7 | 286 | 284.7
|  |  |  | 32×1¼ |  | 306.78 |  | 306.78
| Уголок (вр) |  |  | Уголок (нр)
| Размер | Кол-во в уп-ке, шт. | Цена, руб/шт. | Размер | Кол-во в уп-ке, шт. | Цена, руб/шт. | Цена 1 | Цена 2
| 16×1/2 |  | 113.1 | 16×1/2 |  | 98.8 | 113.1 | 98.8
| 16×3/4 |  | 145.6 | 16×3/4 |  | 150.42 | 145.6 | 150.42
| 20×3/4 |  | 199.96 | 20×1/2 |  | 174.62 | 199.96 | 174.62
| 26×1/2 |  | 234.98 | 20×3/4 |  | 208.32 | 234.98 | 208.32
| 26×3/4 |  | 226.2 | 26×1/2 |  | 221.6 | 226.2 | 221.6
| 26×1 |  | 266.5 | 26×3/4 |  | 211.9 | 266.5 | 211.9
| 32×1/2 |  | 285.42 | 26×1 |  | 276.62 | 285.42 | 276.62
| 32×1 |  | 328.9 | 32×1/2 |  | 265.02 | 328.9 | 265.02
|  |  |  | 32×1 |  | 338 |  | 338
| Тройник (вр) |  |  | Тройник (нр)
| Размер | Кол-во в уп-ке, шт. | Цена, руб/шт. | Размер | Кол-во в уп-ке, шт. | Цена, руб/шт. | Цена 1 | Цена 2
| 16×1/2×16 |  | 169 | 16×1/2×16 |  | 171.6 | 169 | 171.6
| 16×3/4×16 |  | 265.38 | 16×3/4×16 |  | 150.42 | 265.38 | 150.42
| 20×1/2×20 |  | 286.58 | 20×1/2×20 |  | 304.28 | 286.58 | 304.28
| 20×3/4×20 |  | 336.36 | 20×3/4×20 |  | 237.9 | 336.36 | 237.9
| 26×1/2×26 |  | 379.56 | 26×1/2×26 |  | 355.2 | 379.56 | 355.2
| 26×3/4×26 |  | 434.56 | 26×3/4×26 |  | 317.2 | 434.56 | 317.2
| 26×1×26 |  | 477.78 | 26×1×26 |  | 415.7 | 477.78 | 415.7
| 32×1×32 |  | 526.5 | 32×1×32 |  | 499.2 | 526.5 | 499.2
Резьбовые соединения
| Ниппель |  |  | Муфта
| Размер | Кол-во в уп-ке, шт. | Цена, руб/шт. | Размер | Кол-во в уп-ке, шт. | Цена, руб/шт. | Цена 1 | Цена 2
| 1/2" |  | 42.88 | 1/2" |  | 91 | 42.88 | 91
| 3/4" |  | 86.86 | 3/4" |  | 81.9 | 86.86 | 81.9
| 1" |  | 168.76 | 1" |  | 139.1 | 168.76 | 139.1
| Ниппель переходной |  |  | Муфта переходная (вр)
| Размер | Кол-во в уп-ке, шт. | Цена, руб/шт. | Размер | Кол-во в уп-ке, шт. | Цена, руб/шт. | Цена 1 | Цена 2
| 3/4" х 1/2" |  | 81.9 | 1/2" х 3/4" |  | 102.8 | 81.9 | 102.8
| 1" х 1/2" |  | 142.14 | 1" х 1/2" |  | 150.04 | 142.14 | 150.04
| 1" х 3/4" |  | 151.16 | 1" х 3/4" |  | 164.84 | 151.16 | 164.84
| Тройник (вр) |  |  | Тройник (нр)
| Размер | Кол-во в уп-ке, шт. | Цена, руб/шт. | Размер | Кол-во в уп-ке, шт. | Цена, руб/шт. | Цена 1 | Цена 2
| 1/2" |  | 88.4 | 1/2" |  | 101.76 | 88.4 | 101.76
| 3/4" |  | 181.62 | 3/4" |  | 178.24 | 181.62 | 178.24
| 1" |  | 335.02 | 1" |  | 290.6 | 335.02 | 290.6
| Тройник переходной |  |  | Крестовина (вр)
| Размер | Кол-во в уп-ке, шт. | Цена, руб/шт. | Размер | Кол-во в уп-ке, шт. | Цена, руб/шт. | Цена 1 | Цена 2
| 1/2"В х 1/2"Н х 1/2"В |  | 117.88 | 1/2" |  | 117.32 | 117.88 | 117.32
| 1/2"Н х 1/2"В х 1/2"Н |  | 111.68 | 3/4" |  | 194.02 | 111.68 | 194.02
| 1/2"В х 3/4"Н х 1/2"В |  | 186.36 | 1" |  | 383.52 | 186.36 | 383.52
| 3/4"В х 1/2"Н х 3/4"В |  | 142.14 |  |  |  | 142.14
| Угольник (нр) |  |  | Угольник (вр)
| Размер | Кол-во в уп-ке, шт. | Цена, руб/шт. | Размер | Кол-во в уп-ке, шт. | Цена, руб/шт. | Цена 1 | Цена 2
| 1/2" |  | 70.28 | 1/2" |  | 88.4 | 70.28 | 88.4
| 3/4" |  | 107.16 | 3/4" |  | 115.7 | 107.16 | 115.7
| 1" |  | 243.9 | 1" |  | 295.54 | 243.9 | 295.54
| Угольник переходной (вр-вр) |  |  | Угольник переходной (нр-вр)
| Размер | Кол-во в уп-ке, шт. | Цена, руб/шт. | Размер | Кол-во в уп-ке, шт. | Цена, руб/шт. | Цена 1 | Цена 2
| 3/4"В х 1/2"В |  | 124.54 | 1/2"В х 1/2"Н |  | 106.72 | 124.54 | 106.72
| 1"В х 1/2"В |  | 204.74 | 1/2"В х 3/4"Н |  | 115.4 | 204.74 | 115.4
| 1"В х 3/4"В |  | 262.16 | 1/2"Н х 3/4"В |  | 121.26 | 262.16 | 121.26
| Угольник разъемн. (амер.) |  |  | Муфта разъемная (амер.)
| Размер | Кол-во в уп-ке, шт. | Цена, руб/шт. | Размер | Кол-во в уп-ке, шт. | Цена, руб/шт. | Цена 1 | Цена 2
| 1/2" |  | 229.94 | 1/2" |  | 161.86 | 229.94 | 161.86
| 3/4" |  | 290.72 | 3/4" |  | 212.08 | 290.72 | 212.08
|  |  |  | 1" |  | 327.12 |  | 327.12
| Переходник (вр-нр) |  |  | Футорка
| Размер | Кол-во в уп-ке, шт. | Цена, руб/шт. | Размер | Кол-во в уп-ке, шт. | Цена, руб/шт. | Цена 1 | Цена 2
| 3/4"В х 1/2"Н |  | 74.46 | 3/4"Н х 1/2"В |  | 52.12 | 74.46 | 52.12
| 1"В х 1/2"Н |  | 148.9 | 1"Н х 3/4"В |  | 99.28 | 148.9 | 99.28
| 1"В х 3/4"Н |  | 155.68 | 1"Н х 1/2"В |  | 128.6 | 155.68 | 128.6
| Заглушка (нр) |  |  | Заглушка (вр)
| Размер | Кол-во в уп-ке, шт. | Цена, руб/шт. | Размер | Кол-во в уп-ке, шт. | Цена, руб/шт. | Цена 1 | Цена 2
| 1/2" |  | 33.52 | 1/2" |  | 33.8 | 33.52 | 33.8
| 3/4" |  | 59.8 | 3/4" |  | 69.5 | 59.8 | 69.5
Назад к "Содержанию"

## Radiko аллюм.
ООО «Аква-С»
Россия, 143960 Московская обл., г. Реутов, ул. Фабричная, д.7
Тел./факс: (495) 727-11-91
e-mail: info@aspipe.ru
aspipe.ru; asppr.ru; водочет.рф; radiko-radiator.ru
Назад к "Содержанию"
Радиаторы отопления "RADIKO"
Радиаторы биметаллические |  |  |  |  | Скидка %: | 0
| Наименов. | Межцентр, мм | Теплоот- дача, Вт | Высота, мм | Глубина, мм | Цена
RADIKO
Полностью стальные коллектор и вертикальные каналы. Рабочее давление - 25 атм. Испытательное - 40 атм. Максимальная температура теплоносителя 110 °С. Ширина - 80 мм. Гарантия производителя - 25 лет. Подключение - 3/4". (1/2" с комплектом подключения) Поставляются от 4 до 12 секций.
| 350 B | 350 | 140 | 430 | 85 | 728 | 728
| 500 B | 500 | 190 | 580 | 85 | 747.5 | 747.5
Радиаторы алюминиевые
| Наименов. | Межцентр, мм | Теплоот- дача, Вт | Высота, мм | Глубина, мм | Цена
RADIKO
Рабочее давление - 16 атм. Испытательное - 24 атм. Максимальная температура теплоносителя 110 °С. Ширина- 80 мм. Гарантия производителя - 25 лет. Подключение - 3/4". (1/2" с комплектом подключения) Поставляются от 4 до 12 секций.
| 350 | 350 | 165 | 430 | 85 | 679.9 | 679.9
| 500 | 500 | 195 | 580 | 85 | 699.4 | 699.4
Комплектующие
| Наименов. |  |  | Размер |  | Цена
Запорно-регулирующая арматура
| Клапан термостатический прямой |  |  | 1/2" |  | 392.996 | 392.996
|  |  |  | 3/4" |  | 495.6209 | 495.6209
| Клапан термостатический угловой |  |  | 1/2" |  | 359.2686 | 359.2686
|  |  |  | 3/4" |  | 465.2913 | 465.2913
| Вентиль радиаторный прямой, ручной |  |  | 1/2" |  | 265.9188 | 265.9188
|  |  |  | 3/4" |  | 347.1685 | 347.1685
| Вентиль радиаторный угловой, ручной |  |  | 1/2" |  | 254.4057 | 254.4057
|  |  |  | 3/4" |  | 347.1685 | 347.1685
| Вентиль радиаторный угловой, ручной |  |  | M30x1,5 |  | 367.9 | 367.9
Комплекты подключения
| Комплект подключения |  |  | 1/2" |  | 203.14 | 203.14
|  |  |  | 3/4" |  | 226.44 | 226.44
| Комплект подключения с кронштейном |  |  | 1/2" |  | 247.14 | 247.14
|  |  |  | 3/4" |  | 270.42 | 270.42
| Кронштейн угловой |  |  | 100 мм |  | 26.18 | 26.18
Назад к "Содержанию"

## Radiko панель.
ООО «Аква-С»
Россия, 143960 Московская обл., г. Реутов, ул. Фабричная, д.7
Тел./факс: (495) 727-11-91
e-mail: info@aspipe.ru
aspipe.ru; asppr.ru; водочет.рф; radiko-radiator.ru
Назад к "Содержанию"
Стальные панельные радиаторы отопления "RADIKO"
При поставке стального панельного радиатора "RADIKO" к каждой модели прилагаются и входят в стоимость: воздухоотводчик, заглушка, кронштейны-крепления, набор для крепления кронштейнов
[5 empty] | Скидка %: | 0
Боковая подводка
Модель | Мощ-cть, Вт | Цена | Модель |  | Мощ-cть, Вт | Цена | Цена-1 | Цена-2
10х500х500 | 414 | 2476 | 11х500х500 |  | 588 | 2630 | 2476 | 2630
10х500х600 | 497 | 2758 | 11х500х600 |  | 705 | 2946 | 2758 | 2946
10х500х700 | 580 | 3040 | 11х500х700 |  | 823 | 3260 | 3040 | 3260
10х500х800 | 664 | 3320 | 11х500х800 |  | 940 | 3576 | 3320 | 3576
10х500х900 | 746 | 3602 | 11х500х900 |  | 1058 | 3890 | 3602 | 3890
10х500х1000 | 829 | 3884 | 11х500х1000 |  | 1175 | 4206 | 3884 | 4206
10х500х1100 | 912 | 4098 | 11х500х1100 |  | 1293 | 4512 | 4098 | 4512
10х500х1200 | 994 | 4312 | 11х500х1200 |  | 1410 | 4820 | 4312 | 4820
10х500х1300 | 1077 | 4526 | 11х500х1300 |  | 1528 | 5126 | 4526 | 5126
10х500х1400 | 1161 | 4740 | 11х500х1400 |  | 1645 | 5432 | 4740 | 5432
10х500х1500 | 1244 | 4956 | 11х500х1500 |  | 1763 | 5740 | 4956 | 5740
10х500х1600 | 1326 | 5170 | 11х500х1600 |  | 1880 | 6046 | 5170 | 6046
10х500х1700 | 1409 | 5492 | 11х500х1700 |  | 1998 | 6458 | 5492 | 6458
10х500х1800 | 1492 | 5706 | 11х500х1800 |  | 2115 | 6766 | 5706 | 6766
10х500х1900 | 1575 | 5920 | 11х500х1900 |  | 2233 | 7072 | 5920 | 7072
10х500х2000 | 1658 | 6134 | 11х500х2000 |  | 2350 | 7378 | 6134 | 7378
10х500х2100 | 1741 | 6348 | 11х500х2100 |  | 2468 | 7684 | 6348 | 7684
10х500х2200 | 1823 | 6562 | 11х500х2200 |  | 2585 | 7992 | 6562 | 7992
10х500х2300 | 1906 | 6776 | 11х500х2300 |  | 2703 | 8298 | 6776 | 8298
10х500х2400 | 1990 | 6992 | 11х500х2400 |  | 2820 | 8606 | 6992 | 8606
10х500х2500 | 2072 | 7206 | 11х500х2500 |  | 2938 | 8912 | 7206 | 8912
10х500х2600 | 2155 | 7420 | 11х500х2600 |  | 3056 | 9218 | 7420 | 9218
10х500х2700 | 2238 | 7634 | 11х500х2700 |  | 3173 | 9524 | 7634 | 9524
10х500х2800 | 2321 | 7848 | 11х500х2800 |  | 3291 | 9832 | 7848 | 9832
10х500х2900 | 2404 | 8062 | 11х500х2900 |  | 3408 | 10138 | 8062 | 10138
10х500х3000 | 2487 | 8276 | 11х500х3000 |  | 3526 | 10444 | 8276 | 10444
20х500х500 | 681 | 2840 | 21х500х500 |  | 868 | 2996 | 2840 | 2996
20х500х600 | 817 | 3200 | 21х500х600 |  | 1042 | 3386 | 3200 | 3386
20х500х700 | 954 | 3558 | 21х500х700 |  | 1216 | 3778 | 3558 | 3778
20х500х800 | 1090 | 3918 | 21х500х800 |  | 1389 | 4168 | 3918 | 4168
20х500х900 | 1226 | 4278 | 21х500х900 |  | 1563 | 4558 | 4278 | 4558
20х500х1000 | 1362 | 4636 | 21х500х1000 |  | 1737 | 4948 | 4636 | 4948
20х500х1100 | 1499 | 4988 | 21х500х1100 |  | 1910 | 5330 | 4988 | 5330
20х500х1200 | 1635 | 5338 | 21х500х1200 |  | 2084 | 5714 | 5338 | 5714
20х500х1300 | 1771 | 5688 | 21х500х1300 |  | 2258 | 6096 | 5688 | 6096
20х500х1400 | 1907 | 6040 | 21х500х1400 |  | 2432 | 6478 | 6040 | 6478
20х500х1500 | 2044 | 6390 | 21х500х1500 |  | 2605 | 6860 | 6390 | 6860
20х500х1600 | 2180 | 6740 | 21х500х1600 |  | 2779 | 7242 | 6740 | 7242
20х500х1700 | 2316 | 7196 | 21х500х1700 |  | 2953 | 7728 | 7196 | 7728
20х500х1800 | 2452 | 7548 | 21х500х1800 |  | 3126 | 8110 | 7548 | 8110
20х500х1900 | 2589 | 7898 | 21х500х1900 |  | 3300 | 8492 | 7898 | 8492
20х500х2000 | 2725 | 8248 | 21х500х2000 |  | 3474 | 8874 | 8248 | 8874
20х500х2100 | 2861 | 8600 | 21х500х2100 |  | 3647 | 9256 | 8600 | 9256
20х500х2200 | 2997 | 8950 | 21х500х2200 |  | 3821 | 9640 | 8950 | 9640
20х500х2300 | 3134 | 9302 | 21х500х2300 |  | 3995 | 10022 | 9302 | 10022
20х500х2400 | 3270 | 9652 | 21х500х2400 |  | 4168 | 10404 | 9652 | 10404
20х500х2500 | 3406 | 10002 | 21х500х2500 |  | 4342 | 10786 | 10002 | 10786
20х500х2600 | 3542 | 10354 | 21х500х2600 |  | 4516 | 11168 | 10354 | 11168
20х500х2700 | 3678 | 10704 | 21х500х2700 |  | 4689 | 11550 | 10704 | 11550
20х500х2800 | 3815 | 11054 | 21х500х2800 |  | 4863 | 11932 | 11054 | 11932
20х500х2900 | 3951 | 11406 | 21х500х2900 |  | 5037 | 12314 | 11406 | 12314
20х500х3000 | 4087 | 11756 | 21х500х3000 |  | 5210 | 12696 | 11756 | 12696
|  |  | 22х500х400 |  | 845 | 2718 |  | 2718
22х300х500 | 671 | 2460 | 22х500х500 |  | 1056 | 2984 | 2460 | 2984
22х300х600 | 805 | 2756 | 22х500х600 |  | 1267 | 3232 | 2756 | 3232
22х300х700 | 939 | 3052 | 22х500х700 |  | 1478 | 3532 | 3052 | 3532
22х300х800 | 1073 | 3346 | 22х500х800 |  | 1689 | 3834 | 3346 | 3834
22х300х900 | 1207 | 3642 | 22х500х900 |  | 1900 | 4038 | 3642 | 4038
22х300х1000 | 1342 | 3936 | 22х500х1000 |  | 2111 | 4398 | 3936 | 4398
22х300х1100 | 1476 | 4224 | 22х500х1100 |  | 2322 | 4750 | 4224 | 4750
22х300х1200 | 1610 | 4512 | 22х500х1200 |  | 2533 | 5104 | 4512 | 5104
22х300х1300 | 1744 | 4800 | 22х500х1300 |  | 2745 | 5456 | 4800 | 5456
22х300х1400 | 1878 | 5088 | 22х500х1400 |  | 2956 | 5810 | 5088 | 5810
22х300х1500 | 2012 | 5376 | 22х500х1500 |  | 3167 | 6164 | 5376 | 6164
22х300х1600 | 2147 | 5664 | 22х500х1600 |  | 3378 | 6516 | 5664 | 6516
22х300х1700 | 2281 | 6016 | 22х500х1700 |  | 3589 | 6944 | 6016 | 6944
22х300х1800 | 2415 | 6304 | 22х500х1800 |  | 3800 | 7298 | 6304 | 7298
22х300х1900 | 2549 | 6592 | 22х500х1900 |  | 4011 | 7650 | 6592 | 7650
22х300х2000 | 2683 | 6880 | 22х500х2000 |  | 4222 | 8004 | 6880 | 8004
22х300х2100 | 2817 | 7168 | 22х500х2100 |  | 4434 | 8356 | 7168 | 8356
22х300х2200 | 2952 | 7456 | 22х500х2200 |  | 4645 | 8710 | 7456 | 8710
22х300х2300 | 3086 | 7744 | 22х500х2300 |  | 4856 | 9062 | 7744 | 9062
22х300х2400 | 3220 | 8032 | 22х500х2400 |  | 5067 | 9416 | 8032 | 9416
22х300х2500 | 3354 | 8320 | 22х500х2500 |  | 5278 | 9768 | 8320 | 9768
22х300х2600 | 3488 | 8608 | 22х500х2600 |  | 5489 | 10122 | 8608 | 10122
22х300х2700 | 3622 | 8896 | 22х500х2700 |  | 5700 | 10476 | 8896 | 10476
22х300х2800 | 3756 | 9184 | 22х500х2800 |  | 5911 | 10828 | 9184 | 10828
22х300х2900 | 3891 | 9472 | 22х500х2900 |  | 6122 | 11182 | 9472 | 11182
22х300х3000 | 4025 | 9760 | 22х500х3000 |  | 6334 | 11534 | 9760 | 11534
Нижняя подводка
Модель | Мощ-cть, Вт | Цена | Модель |  | Мощ-cть, Вт | Цена | Цена-1 | Цена-2
10х500х500 | 414 | 3576 | 11х500х500 |  | 588 | 3730 | 3576 | 3730
10х500х600 | 497 | 3858 | 11х500х600 |  | 705 | 4046 | 3858 | 4046
10х500х700 | 580 | 4140 | 11х500х700 |  | 823 | 4360 | 4140 | 4360
10х500х800 | 664 | 4420 | 11х500х800 |  | 940 | 4676 | 4420 | 4676
10х500х900 | 746 | 4702 | 11х500х900 |  | 1058 | 4990 | 4702 | 4990
10х500х1000 | 829 | 4984 | 11х500х1000 |  | 1175 | 5306 | 4984 | 5306
10х500х1100 | 912 | 5198 | 11х500х1100 |  | 1293 | 5612 | 5198 | 5612
10х500х1200 | 994 | 5412 | 11х500х1200 |  | 1410 | 5920 | 5412 | 5920
10х500х1300 | 1077 | 5626 | 11х500х1300 |  | 1528 | 6226 | 5626 | 6226
10х500х1400 | 1161 | 5840 | 11х500х1400 |  | 1645 | 6532 | 5840 | 6532
10х500х1500 | 1244 | 6056 | 11х500х1500 |  | 1763 | 6840 | 6056 | 6840
10х500х1600 | 1326 | 6270 | 11х500х1600 |  | 1880 | 7146 | 6270 | 7146
10х500х1700 | 1409 | 6592 | 11х500х1700 |  | 1998 | 7558 | 6592 | 7558
10х500х1800 | 1492 | 6806 | 11х500х1800 |  | 2115 | 7866 | 6806 | 7866
10х500х1900 | 1575 | 7020 | 11х500х1900 |  | 2233 | 8172 | 7020 | 8172
10х500х2000 | 1658 | 7234 | 11х500х2000 |  | 2350 | 8478 | 7234 | 8478
10х500х2100 | 1741 | 7448 | 11х500х2100 |  | 2468 | 8784 | 7448 | 8784
10х500х2200 | 1823 | 7662 | 11х500х2200 |  | 2585 | 9092 | 7662 | 9092
10х500х2300 | 1906 | 7876 | 11х500х2300 |  | 2703 | 9398 | 7876 | 9398
10х500х2400 | 1990 | 8092 | 11х500х2400 |  | 2820 | 9706 | 8092 | 9706
10х500х2500 | 2072 | 8306 | 11х500х2500 |  | 2938 | 10012 | 8306 | 10012
10х500х2600 | 2155 | 8520 | 11х500х2600 |  | 3056 | 10318 | 8520 | 10318
10х500х2700 | 2238 | 8734 | 11х500х2700 |  | 3173 | 10624 | 8734 | 10624
10х500х2800 | 2321 | 8948 | 11х500х2800 |  | 3291 | 10932 | 8948 | 10932
10х500х2900 | 2404 | 9162 | 11х500х2900 |  | 3408 | 11238 | 9162 | 11238
10х500х3000 | 2487 | 9376 | 11х500х3000 |  | 3526 | 11544 | 9376 | 11544
20х500х500 | 681 | 3940 | 21х500х500 |  | 868 | 4096 | 3940 | 4096
20х500х600 | 817 | 4300 | 21х500х600 |  | 1042 | 4486 | 4300 | 4486
20х500х700 | 954 | 4658 | 21х500х700 |  | 1216 | 4878 | 4658 | 4878
20х500х800 | 1090 | 5018 | 21х500х800 |  | 1389 | 5268 | 5018 | 5268
20х500х900 | 1226 | 5378 | 21х500х900 |  | 1563 | 5658 | 5378 | 5658
20х500х1000 | 1362 | 5736 | 21х500х1000 |  | 1737 | 6048 | 5736 | 6048
20х500х1100 | 1499 | 6088 | 21х500х1100 |  | 1910 | 6430 | 6088 | 6430
20х500х1200 | 1635 | 6438 | 21х500х1200 |  | 2084 | 6814 | 6438 | 6814
20х500х1300 | 1771 | 6788 | 21х500х1300 |  | 2258 | 7196 | 6788 | 7196
20х500х1400 | 1907 | 7140 | 21х500х1400 |  | 2432 | 7578 | 7140 | 7578
20х500х1500 | 2044 | 7490 | 21х500х1500 |  | 2605 | 7960 | 7490 | 7960
20х500х1600 | 2180 | 7840 | 21х500х1600 |  | 2779 | 8342 | 7840 | 8342
20х500х1700 | 2316 | 8296 | 21х500х1700 |  | 2953 | 8828 | 8296 | 8828
20х500х1800 | 2452 | 8648 | 21х500х1800 |  | 3126 | 9210 | 8648 | 9210
20х500х1900 | 2589 | 8998 | 21х500х1900 |  | 3300 | 9592 | 8998 | 9592
20х500х2000 | 2725 | 9348 | 21х500х2000 |  | 3474 | 9974 | 9348 | 9974
20х500х2100 | 2861 | 9700 | 21х500х2100 |  | 3647 | 10356 | 9700 | 10356
20х500х2200 | 2997 | 10050 | 21х500х2200 |  | 3821 | 10740 | 10050 | 10740
20х500х2300 | 3134 | 10402 | 21х500х2300 |  | 3995 | 11122 | 10402 | 11122
20х500х2400 | 3270 | 10752 | 21х500х2400 |  | 4168 | 11504 | 10752 | 11504
20х500х2500 | 3406 | 11102 | 21х500х2500 |  | 4342 | 11886 | 11102 | 11886
20х500х2600 | 3542 | 11454 | 21х500х2600 |  | 4516 | 12268 | 11454 | 12268
20х500х2700 | 3678 | 11804 | 21х500х2700 |  | 4689 | 12650 | 11804 | 12650
20х500х2800 | 3815 | 12154 | 21х500х2800 |  | 4863 | 13032 | 12154 | 13032
20х500х2900 | 3951 | 12506 | 21х500х2900 |  | 5037 | 13414 | 12506 | 13414
20х500х3000 | 4087 | 12856 | 21х500х3000 |  | 5210 | 13796 | 12856 | 13796
|  |  | 22х500х400 |  | 845 | 3664 |  | 3664
22х300х500 | 671 | 3196 | 22х500х500 |  | 1056 | 3930 | 3196 | 3930
22х300х600 | 805 | 3484 | 22х500х600 |  | 1267 | 4176 | 3484 | 4176
22х300х700 | 939 | 3770 | 22х500х700 |  | 1478 | 4476 | 3770 | 4476
22х300х800 | 1073 | 4056 | 22х500х800 |  | 1689 | 4752 | 4056 | 4752
22х300х900 | 1207 | 4342 | 22х500х900 |  | 1900 | 5028 | 4342 | 5028
22х300х1000 | 1342 | 4628 | 22х500х1000 |  | 2111 | 5388 | 4628 | 5388
22х300х1100 | 1476 | 4908 | 22х500х1100 |  | 2322 | 5740 | 4908 | 5740
22х300х1200 | 1610 | 5188 | 22х500х1200 |  | 2533 | 6094 | 5188 | 6094
22х300х1300 | 1744 | 5466 | 22х500х1300 |  | 2745 | 6446 | 5466 | 6446
22х300х1400 | 1878 | 5746 | 22х500х1400 |  | 2956 | 6800 | 5746 | 6800
22х300х1500 | 2012 | 6024 | 22х500х1500 |  | 3167 | 7154 | 6024 | 7154
22х300х1600 | 2147 | 6304 | 22х500х1600 |  | 3378 | 7506 | 6304 | 7506
22х300х1700 | 2281 | 6672 | 22х500х1700 |  | 3589 | 7934 | 6672 | 7934
22х300х1800 | 2415 | 6952 | 22х500х1800 |  | 3800 | 8288 | 6952 | 8288
22х300х1900 | 2549 | 7230 | 22х500х1900 |  | 4011 | 8640 | 7230 | 8640
22х300х2000 | 2683 | 7510 | 22х500х2000 |  | 4222 | 8994 | 7510 | 8994
22х300х2100 | 2817 | 7790 | 22х500х2100 |  | 4434 | 9346 | 7790 | 9346
22х300х2200 | 2952 | 8068 | 22х500х2200 |  | 4645 | 9700 | 8068 | 9700
22х300х2300 | 3086 | 8348 | 22х500х2300 |  | 4856 | 10052 | 8348 | 10052
22х300х2400 | 3220 | 8626 | 22х500х2400 |  | 5067 | 10406 | 8626 | 10406
22х300х2500 | 3354 | 8906 | 22х500х2500 |  | 5278 | 10758 | 8906 | 10758
22х300х2600 | 3488 | 9186 | 22х500х2600 |  | 5489 | 11112 | 9186 | 11112
22х300х2700 | 3622 | 9464 | 22х500х2700 |  | 5700 | 11466 | 9464 | 11466
22х300х2800 | 3756 | 9744 | 22х500х2800 |  | 5911 | 11818 | 9744 | 11818
22х300х2900 | 3891 | 10022 | 22х500х2900 |  | 6122 | 12172 | 10022 | 12172
22х300х3000 | 4025 | 10302 | 22х500х3000 |  | 6334 | 12524 | 10302 | 12524
Назад к "Содержанию"

## RADIKO конв.
ООО «Аква-С»
Россия, 143960 Московская обл., г. Реутов, ул. Фабричная, д.7
Тел./факс: (495) 727-11-91
e-mail: info@aspipe.ru
aspipe.ru; asppr.ru; водочет.рф; radiko-radiator.ru
Назад к "Содержанию"
Встраиваемые конвекторы "RADIKO Techno"
Встраиваемые конвекторы "RADIKO Techno" могут быть изготовлены в следующих вариантах: - с естественной конвекйией - с принудительной конвекцией - с воздухоотводами - с дренажом для конденсата Декоративные решетки для конвекторов поставляются отдельно и изготавливаются в вариантах "Стандарт" и "Комфорт". Решетки типа "Стандарт" изготавливаются из анодированного алюминия разных цветов: «серебро», «золото», «бронза», «титан», белый (RAL 9016), коричневый (RAL 8017), черный (RAL 9005), а также из светлого и темного дерева. Решетки типа "Комфорт" изготавливаются из анодированного алюминия на резино-пластиковой основе и предлагаются широком ассортименте цветовых решений. Примечание: Возможно окрашивание теплообменника в цвет корпуса конвектора (+10% к цене конвектора).
|  |  |  | Скидка %: | 0
Модель | Мощность, Вт (110/70°С) | Мощность, Вт (95/85°С) | Мощность, Вт (90/70°С) | Мощность, Вт (80/60°С) | Цена с учетом алюминиевого профиля, руб.
KVZ 200-65-600 | 121 | 108 | 98 | 74 | 4783 | 4783
KVZ 200-65-700 | 149 | 135.998 | 123 | 91 | 5160 | 5160
KVZ 200-65-800 | 184 | 171.586 | 153.765 | 112 | 5467 | 5467
KVZ 200-65-900 | 219 | 207.174 | 184.53 | 133 | 5782 | 5782
KVZ 200-65-1000 | 254 | 242.762 | 215.295 | 154 | 6078 | 6078
KVZ 200-65-1100 | 289 | 278.35 | 246.06 | 175 | 6313 | 6313
KVZ 200-65-1200 | 324 | 313.938 | 276.825 | 196 | 6548 | 6548
KVZ 200-65-1300 | 359 | 349.526 | 307.59 | 217 | 7036 | 7036
KVZ 200-65-1400 | 394 | 385.114 | 338.355 | 238 | 7524 | 7524
KVZ 200-65-1500 | 429 | 420.702 | 369.12 | 259 | 7989 | 7989
KVZ 200-65-1600 | 464 | 456.29 | 399.885 | 280 | 8453 | 8453
KVZ 200-65-1700 | 499 | 491.878 | 430.65 | 301 | 8758 | 8758
KVZ 200-65-1800 | 534 | 527.466 | 461.415 | 322 | 9062 | 9062
KVZ 200-65-1900 | 569 | 563.054 | 492.18 | 343 | 9393 | 9393
KVZ 200-65-2000 | 604 | 598.642 | 522.945 | 364 | 9724 | 9724
KVZ 200-65-2100 | 639 | 634.23 | 553.71 | 385 | 10225 | 10225
KVZ 200-65-2200 | 674 | 669.818 | 584.475 | 406 | 10728 | 10728
KVZ 200-65-2300 | 709 | 705.406 | 615.24 | 427 | 11215 | 11215
KVZ 200-65-2400 | 744 | 740.994 | 646.005 | 448 | 11702 | 11702
KVZ 200-65-2500 | 779 | 776.582 | 676.77 | 469 | 13116.631 | 13116.631
KVZ 200-65-2600 | 814 | 812.17 | 707.535 | 490 | 14530.406 | 14530.406
KVZ 200-65-2700 | 849 | 847.758 | 738.3 | 511 | 14835.18 | 14835.18
KVZ 200-65-2800 | 884 | 883.346 | 769.065 | 532 | 15139.663 | 15139.663
KVZ 200-65-2900 | 919 | 918.934 | 799.83 | 553 | 15469.56 | 15469.56
KVZ 200-65-3000 | 954 | 954.522 | 830.595 | 574 | 15800.136 | 15800.136
KVZ 200-65-3100 | 989 | 990.11 | 861.36 | 595 | 16036.04 | 16036.04
KVZ 200-65-3200 | 1024 | 1025.698 | 892.125 | 616 | 16270.683 | 16270.683
KVZ 200-65-3300 | 1059 | 1061.286 | 922.89 | 637 | 16758.69 | 16758.69
KVZ 200-65-3400 | 1094 | 1096.874 | 953.655 | 658 | 17245.921 | 17245.921
KVZ 200-65-3500 | 1129 | 1132.462 | 984.42 | 679 | 17711.133 | 17711.133
KVZ 200-65-3600 | 1164 | 1168.05 | 1015.185 | 700 | 18176.345 | 18176.345
KVZ 200-65-3700 | 1199 | 1203.638 | 1045.95 | 721 | 18481.41 | 18481.41
KVZ 200-65-3800 | 1234 | 1239.226 | 1076.715 | 742 | 18785.602 | 18785.602
KVZ 200-65-3900 | 1269 | 1274.814 | 1107.48 | 763 | 19116.275 | 19116.275
KVZ 200-65-4000 | 1304 | 1310.402 | 1138.245 | 784 | 19446.075 | 19446.075
KVZ 200-65-4100 | 1339 | 1345.99 | 1169.01 | 805 | 19949.02 | 19949.02
KVZ 200-65-4200 | 1374 | 1381.578 | 1199.775 | 826 | 20451.189 | 20451.189
KVZ 200-65-4300 | 1409 | 1417.166 | 1230.54 | 847 | 20953.94 | 20953.94
KVZ 200-65-4400 | 1444 | 1452.754 | 1261.305 | 868 | 21456.303 | 21456.303
KVZ 200-65-4500 | 1479 | 1488.342 | 1292.07 | 889 | 21943.34 | 21943.34
KVZ 200-65-4600 | 1514 | 1523.93 | 1322.835 | 910 | 22429.407 | 22429.407
KVZ 200-65-4700 | 1549 | 1559.518 | 1353.6 | 931 | 22601 | 22601
KVZ 200-65-4800 | 1584 | 1595.106 | 1384.365 | 952 | 22772.011 | 22772.011
KVZ 250-65-600 | 121 | 108 | 98 | 74 | 4939 | 4939
KVZ 250-65-700 | 149 | 135.998 | 123 | 91 | 5301 | 5301
KVZ 250-65-800 | 184 | 171.586 | 153.765 | 112 | 5664 | 5664
KVZ 250-65-900 | 219 | 207.174 | 184.53 | 133 | 6032 | 6032
KVZ 250-65-1000 | 254 | 242.762 | 215.295 | 154 | 6399 | 6399
KVZ 250-65-1100 | 289 | 278.35 | 246.06 | 175 | 6827 | 6827
KVZ 250-65-1200 | 324 | 313.938 | 276.825 | 196 | 7256 | 7256
KVZ 250-65-1300 | 359 | 349.526 | 307.59 | 217 | 7376 | 7376
KVZ 250-65-1400 | 394 | 385.114 | 338.355 | 238 | 7497 | 7497
KVZ 250-65-1500 | 429 | 420.702 | 369.12 | 259 | 8246 | 8246
KVZ 250-65-1600 | 464 | 456.29 | 399.885 | 280 | 8997 | 8997
KVZ 250-65-1700 | 499 | 491.878 | 430.65 | 301 | 9266 | 9266
KVZ 250-65-1800 | 534 | 527.466 | 461.415 | 322 | 9534 | 9534
KVZ 250-65-1900 | 569 | 563.054 | 492.18 | 343 | 9944 | 9944
KVZ 250-65-2000 | 604 | 598.642 | 522.945 | 364 | 10353 | 10353
KVZ 250-65-2100 | 639 | 634.23 | 553.71 | 385 | 10702 | 10702
KVZ 250-65-2200 | 674 | 669.818 | 584.475 | 406 | 11050 | 11050
KVZ 250-65-2300 | 709 | 705.406 | 615.24 | 427 | 11382 | 11382
KVZ 250-65-2400 | 744 | 740.994 | 646.005 | 448 | 11713 | 11713
KVZ 250-65-2500 | 779 | 776.582 | 676.77 | 469 | 13554.101 | 13554.101
KVZ 250-65-2600 | 814 | 812.17 | 707.535 | 490 | 15394.676 | 15394.676
KVZ 250-65-2700 | 849 | 847.758 | 738.3 | 511 | 15662.59 | 15662.59
KVZ 250-65-2800 | 884 | 883.346 | 769.065 | 532 | 15930.31 | 15930.31
KVZ 250-65-2900 | 919 | 918.934 | 799.83 | 553 | 16340.62 | 16340.62
KVZ 250-65-3000 | 954 | 954.522 | 830.595 | 574 | 16750.833 | 16750.833
KVZ 250-65-3100 | 989 | 990.11 | 861.36 | 595 | 17179.67 | 17179.67
KVZ 250-65-3200 | 1024 | 1025.698 | 892.125 | 616 | 17608.701 | 17608.701
KVZ 250-65-3300 | 1059 | 1061.286 | 922.89 | 637 | 17728.69 | 17728.69
KVZ 250-65-3400 | 1094 | 1096.874 | 953.655 | 658 | 17847.709 | 17847.709
KVZ 250-65-3500 | 1129 | 1132.462 | 984.42 | 679 | 18598.877 | 18598.877
KVZ 250-65-3600 | 1164 | 1168.05 | 1015.185 | 700 | 19350.045 | 19350.045
KVZ 250-65-3700 | 1199 | 1203.638 | 1045.95 | 721 | 19618.25 | 19618.25
KVZ 250-65-3800 | 1234 | 1239.226 | 1076.715 | 742 | 19885.679 | 19885.679
KVZ 250-65-3900 | 1269 | 1274.814 | 1107.48 | 763 | 20296.28 | 20296.28
KVZ 250-65-4000 | 1304 | 1310.402 | 1138.245 | 784 | 20705.135 | 20705.135
KVZ 250-65-4100 | 1339 | 1345.99 | 1169.01 | 805 | 21054.82 | 21054.82
KVZ 250-65-4200 | 1374 | 1381.578 | 1199.775 | 826 | 21402.953 | 21402.953
KVZ 250-65-4300 | 1409 | 1417.166 | 1230.54 | 847 | 21751.28 | 21751.28
KVZ 250-65-4400 | 1444 | 1452.754 | 1261.305 | 868 | 22099.704 | 22099.704
KVZ 250-65-4500 | 1479 | 1488.342 | 1292.07 | 889 | 22441.92 | 22441.92
KVZ 250-65-4600 | 1514 | 1523.93 | 1322.835 | 910 | 22783.651 | 22783.651
KVZ 250-65-4700 | 1549 | 1559.518 | 1353.6 | 931 | 23092.79 | 23092.79
KVZ 250-65-4800 | 1584 | 1595.106 | 1384.365 | 952 | 23402.511 | 23402.511
KVZ 350-65-600 | 213 | 183 | 154 | 126 | 7146 | 7146
KVZ 350-65-700 | 259.999 | 222.998 | 187.997 | 152.998 | 7766 | 7766
KVZ 350-65-800 | 316.528 | 271.586 | 228.644 | 186.116 | 8387 | 8387
KVZ 350-65-900 | 373.057 | 320.174 | 269.291 | 219.234 | 8967 | 8967
KVZ 350-65-1000 | 429.586 | 368.762 | 309.938 | 252.352 | 9546 | 9546
KVZ 350-65-1100 | 486.115 | 417.35 | 350.585 | 285.47 | 10015 | 10015
KVZ 350-65-1200 | 542.644 | 465.938 | 391.232 | 318.588 | 10484 | 10484
KVZ 350-65-1300 | 599.173 | 514.526 | 431.879 | 351.706 | 11070 | 11070
KVZ 350-65-1400 | 655.702 | 563.114 | 472.526 | 384.824 | 11654 | 11654
KVZ 350-65-1500 | 712.231 | 611.702 | 513.173 | 417.942 | 12372 | 12372
KVZ 350-65-1600 | 768.76 | 660.29 | 553.82 | 451.06 | 13090 | 13090
KVZ 350-65-1700 | 825.289 | 708.878 | 594.467 | 484.178 | 13594 | 13594
KVZ 350-65-1800 | 881.818 | 757.466 | 635.114 | 517.296 | 14097 | 14097
KVZ 350-65-1900 | 938.347 | 806.054 | 675.761 | 550.414 | 14663 | 14663
KVZ 350-65-2000 | 994.876 | 854.642 | 716.408 | 583.532 | 15229 | 15229
KVZ 350-65-2100 | 1051.405 | 903.23 | 757.055 | 616.65 | 15784 | 15784
KVZ 350-65-2200 | 1107.934 | 951.818 | 797.702 | 649.768 | 16339 | 16339
KVZ 350-65-2300 | 1164.463 | 1000.406 | 838.349 | 682.886 | 16965 | 16965
KVZ 350-65-2400 | 1220.992 | 1048.994 | 878.996 | 716.004 | 17591 | 17591
KVZ 350-65-2500 | 1277.521 | 1097.582 | 919.643 | 749.122 | 18597.81 | 18597.81
KVZ 350-65-2600 | 1334.05 | 1146.17 | 960.29 | 782.24 | 22636.405 | 22636.405
KVZ 350-65-2700 | 1390.579 | 1194.758 | 1000.937 | 815.358 | 23140.32 | 23140.32
KVZ 350-65-2800 | 1447.108 | 1243.346 | 1041.584 | 848.476 | 23643.653 | 23643.653
KVZ 350-65-2900 | 1503.637 | 1291.934 | 1082.231 | 881.594 | 24210.23 | 24210.23
KVZ 350-65-3000 | 1560.166 | 1340.522 | 1122.878 | 914.712 | 24775.74 | 24775.74
KVZ 350-65-3100 | 1616.695 | 1389.11 | 1163.525 | 947.83 | 25244.25 | 25244.25
KVZ 350-65-3200 | 1673.224 | 1437.698 | 1204.172 | 980.948 | 25713.633 | 25713.633
KVZ 350-65-3300 | 1729.753 | 1486.286 | 1244.819 | 1014.066 | 26298.64 | 26298.64
KVZ 350-65-3400 | 1786.282 | 1534.874 | 1285.466 | 1047.184 | 26883.065 | 26883.065
KVZ 350-65-3500 | 1842.811 | 1583.462 | 1326.113 | 1080.302 | 27601.35 | 27601.35
KVZ 350-65-3600 | 1899.34 | 1632.05 | 1366.76 | 1113.42 | 28319.247 | 28319.247
KVZ 350-65-3700 | 1955.869 | 1680.638 | 1407.407 | 1146.538 | 28823.55 | 28823.55
KVZ 350-65-3800 | 2012.398 | 1729.226 | 1448.054 | 1179.656 | 29326.495 | 29326.495
KVZ 350-65-3900 | 2068.927 | 1777.814 | 1488.701 | 1212.774 | 29893.46 | 29893.46
KVZ 350-65-4000 | 2125.456 | 1826.402 | 1529.348 | 1245.892 | 30458.582 | 30458.582
KVZ 350-65-4100 | 2181.985 | 1874.99 | 1569.995 | 1279.01 | 31013.81 | 31013.81
KVZ 350-65-4200 | 2238.514 | 1923.578 | 1610.642 | 1312.128 | 31568.262 | 31568.262
KVZ 350-65-4300 | 2295.043 | 1972.166 | 1651.289 | 1345.246 | 32123.49 | 32123.49
KVZ 350-65-4400 | 2351.572 | 2020.754 | 1691.936 | 1378.364 | 32676.875 | 32676.875
KVZ 350-65-4500 | 2408.101 | 2069.342 | 1732.583 | 1411.482 | 33303.01 | 33303.01
KVZ 350-65-4600 | 2464.63 | 2117.93 | 1773.23 | 1444.6 | 33928.466 | 33928.466
KVZ 350-65-4700 | 2521.159 | 2166.518 | 1813.877 | 1477.718 | 34555.28 | 34555.28
KVZ 350-65-4800 | 2577.688 | 2215.106 | 1854.524 | 1510.836 | 35181.124 | 35181.124
KVZ 420-65-600 | 267 | 236 | 204 | 157 | 8493 | 8493
KVZ 420-65-700 | 324.997 | 287.003 | 248.001 | 191.001 | 9077 | 9077
KVZ 420-65-800 | 395.644 | 349.356 | 301.942 | 232.472 | 9662 | 9662
KVZ 420-65-900 | 466.291 | 411.709 | 355.883 | 273.943 | 10247 | 10247
KVZ 420-65-1000 | 536.938 | 474.062 | 409.824 | 315.414 | 10832 | 10832
KVZ 420-65-1100 | 607.585 | 536.415 | 463.765 | 356.885 | 11661 | 11661
KVZ 420-65-1200 | 678.232 | 598.768 | 517.706 | 398.356 | 12489 | 12489
KVZ 420-65-1300 | 748.879 | 661.121 | 571.647 | 439.827 | 13280 | 13280
KVZ 420-65-1400 | 819.526 | 723.474 | 625.588 | 481.298 | 14069 | 14069
KVZ 420-65-1500 | 890.173 | 785.827 | 679.529 | 522.769 | 14856 | 14856
KVZ 420-65-1600 | 960.82 | 848.18 | 733.47 | 564.24 | 15640 | 15640
KVZ 420-65-1700 | 1031.467 | 910.533 | 787.411 | 605.711 | 16126 | 16126
KVZ 420-65-1800 | 1102.114 | 972.886 | 841.352 | 647.182 | 16612 | 16612
KVZ 420-65-1900 | 1172.761 | 1035.239 | 895.293 | 688.653 | 17091 | 17091
KVZ 420-65-2000 | 1243.408 | 1097.592 | 949.234 | 730.124 | 17570 | 17570
KVZ 420-65-2100 | 1314.055 | 1159.945 | 1003.175 | 771.595 | 18611 | 18611
KVZ 420-65-2200 | 1384.702 | 1222.298 | 1057.116 | 813.066 | 19652 | 19652
KVZ 420-65-2300 | 1455.349 | 1284.651 | 1111.057 | 854.537 | 20684 | 20684
KVZ 420-65-2400 | 1525.996 | 1347.004 | 1164.998 | 896.008 | 21717 | 21717
KVZ 420-65-2500 | 1596.643 | 1409.357 | 1218.939 | 937.479 | 24094.8 | 24094.8
KVZ 420-65-2600 | 1667.29 | 1471.71 | 1272.88 | 978.95 | 26472.27 | 26472.27
KVZ 420-65-2700 | 1737.937 | 1534.063 | 1326.821 | 1020.421 | 26958.24 | 26958.24
KVZ 420-65-2800 | 1808.584 | 1596.416 | 1380.762 | 1061.892 | 27444.307 | 27444.307
KVZ 420-65-2900 | 1879.231 | 1658.769 | 1434.703 | 1103.363 | 27923.39 | 27923.39
KVZ 420-65-3000 | 1949.878 | 1721.122 | 1488.644 | 1144.834 | 28402.473 | 28402.473
KVZ 420-65-3100 | 2020.525 | 1783.475 | 1542.585 | 1186.305 | 29230.95 | 29230.95
KVZ 420-65-3200 | 2091.172 | 1845.828 | 1596.526 | 1227.776 | 30059.524 | 30059.524
KVZ 420-65-3300 | 2161.819 | 1908.181 | 1650.467 | 1269.247 | 30849.88 | 30849.88
KVZ 420-65-3400 | 2232.466 | 1970.534 | 1704.408 | 1310.718 | 31639.751 | 31639.751
KVZ 420-65-3500 | 2303.113 | 2032.887 | 1758.349 | 1352.189 | 32425.16 | 32425.16
KVZ 420-65-3600 | 2373.76 | 2095.24 | 1812.29 | 1393.66 | 33210.375 | 33210.375
KVZ 420-65-3700 | 2444.407 | 2157.593 | 1866.231 | 1435.131 | 33696.83 | 33696.83
KVZ 420-65-3800 | 2515.054 | 2219.946 | 1920.172 | 1476.602 | 34182.412 | 34182.412
KVZ 420-65-3900 | 2585.701 | 2282.299 | 1974.113 | 1518.073 | 34661.98 | 34661.98
KVZ 420-65-4000 | 2656.348 | 2344.652 | 2028.054 | 1559.544 | 35140.578 | 35140.578
KVZ 420-65-4100 | 2726.995 | 2407.005 | 2081.995 | 1601.015 | 36181 | 36181
KVZ 420-65-4200 | 2797.642 | 2469.358 | 2135.936 | 1642.486 | 37222.295 | 37222.295
KVZ 420-65-4300 | 2868.289 | 2531.711 | 2189.877 | 1683.957 | 38263.59 | 38263.59
KVZ 420-65-4400 | 2938.936 | 2594.064 | 2243.818 | 1725.428 | 39304.012 | 39304.012
KVZ 420-65-4500 | 3009.583 | 2656.417 | 2297.759 | 1766.899 | 40336.48 | 40336.48
KVZ 420-65-4600 | 3080.23 | 2718.77 | 2351.7 | 1808.37 | 41368.657 | 41368.657
KVZ 420-65-4700 | 3150.877 | 2781.123 | 2405.641 | 1849.841 | 42401.61 | 42401.61
KVZ 420-65-4800 | 3221.524 | 2843.476 | 2459.582 | 1891.312 | 43433.302 | 43433.302
KVZ 200-85-600 | 142 | 129 | 122 | 97 | 4930 | 4930
KVZ 200-85-700 | 185.9525 | 175 | 162.9645 | 126.1508 | 5319 | 5319
KVZ 200-85-800 | 229.6825 | 220.78 | 203.669 | 155.3015 | 5636.4 | 5636.4
KVZ 200-85-900 | 273.4125 | 266.56 | 244.3735 | 184.4522 | 5960 | 5960
KVZ 200-85-1000 | 317.1425 | 312.34 | 285.078 | 213.603 | 6265.6 | 6265.6
KVZ 200-85-1100 | 360.8725 | 358.12 | 325.7825 | 242.7537 | 6508 | 6508
KVZ 200-85-1200 | 404.6025 | 403.9 | 366.487 | 271.9045 | 6749.6 | 6749.6
KVZ 200-85-1300 | 448.3325 | 449.68 | 407.1915 | 301.0553 | 7253 | 7253
KVZ 200-85-1400 | 492.0625 | 495.46 | 447.896 | 330.206 | 7756.1 | 7756.1
KVZ 200-85-1500 | 535.7925 | 541.24 | 488.6005 | 359.3567 | 8235.7 | 8235.7
KVZ 200-85-1600 | 579.5225 | 587.02 | 529.305 | 388.5075 | 8714.2 | 8714.2
KVZ 200-85-1700 | 623.2525 | 632.8 | 570.0095 | 417.6583 | 9028 | 9028
KVZ 200-85-1800 | 666.9825 | 678.58 | 610.714 | 446.809 | 9342.3 | 9342.3
KVZ 200-85-1900 | 710.7125 | 724.36 | 651.4185 | 475.9597 | 9683 | 9683
KVZ 200-85-2000 | 754.4425 | 770.14 | 692.123 | 505.1105 | 10024.3 | 10024.3
KVZ 200-85-2100 | 798.1725 | 815.92 | 732.8275 | 534.2613 | 10541 | 10541
KVZ 200-85-2200 | 841.9025 | 861.7 | 773.532 | 563.412 | 11059.4 | 11059.4
KVZ 200-85-2300 | 885.6325 | 907.48 | 814.2365 | 592.5628 | 11561 | 11561
KVZ 200-85-2400 | 929.3625 | 953.26 | 854.941 | 621.7135 | 12063.7 | 12063.7
KVZ 200-85-2500 | 973.0925 | 999.04 | 895.6455 | 650.8642 | 13522.3 | 13522.3
KVZ 200-85-2600 | 1016.8225 | 1044.82 | 936.35 | 680.015 | 14979.8 | 14979.8
KVZ 200-85-2700 | 1060.5525 | 1090.6 | 977.0545 | 709.1658 | 15294 | 15294
KVZ 200-85-2800 | 1104.2825 | 1136.38 | 1017.759 | 738.3165 | 15607.9 | 15607.9
KVZ 200-85-2900 | 1148.0125 | 1182.16 | 1058.4635 | 767.4672 | 15948 | 15948
KVZ 200-85-3000 | 1191.7425 | 1227.94 | 1099.168 | 796.618 | 16288.8 | 16288.8
KVZ 200-85-3100 | 1235.4725 | 1273.72 | 1139.8725 | 825.7687 | 16532 | 16532
KVZ 200-85-3200 | 1279.2025 | 1319.5 | 1180.577 | 854.9195 | 16773.9 | 16773.9
KVZ 200-85-3300 | 1322.9325 | 1365.28 | 1221.2815 | 884.0702 | 17277 | 17277
KVZ 200-85-3400 | 1366.6625 | 1411.06 | 1261.986 | 913.221 | 17779.3 | 17779.3
KVZ 200-85-3500 | 1410.3925 | 1456.84 | 1302.6905 | 942.3717 | 18258.9 | 18258.9
KVZ 200-85-3600 | 1454.1225 | 1502.62 | 1343.395 | 971.5225 | 18738.5 | 18738.5
KVZ 200-85-3700 | 1497.8525 | 1548.4 | 1384.0995 | 1000.6732 | 19053 | 19053
KVZ 200-85-3800 | 1541.5825 | 1594.18 | 1424.804 | 1029.824 | 19366.6 | 19366.6
KVZ 200-85-3900 | 1585.3125 | 1639.96 | 1465.5085 | 1058.9747 | 19707.5 | 19707.5
KVZ 200-85-4000 | 1629.0425 | 1685.74 | 1506.213 | 1088.1255 | 20047.5 | 20047.5
KVZ 200-85-4100 | 1672.7725 | 1731.52 | 1546.9175 | 1117.2762 | 20566 | 20566
KVZ 200-85-4200 | 1716.5025 | 1777.3 | 1587.622 | 1146.427 | 21083.7 | 21083.7
KVZ 200-85-4300 | 1760.2325 | 1823.08 | 1628.3265 | 1175.5777 | 21602 | 21602
KVZ 200-85-4400 | 1803.9625 | 1868.86 | 1669.031 | 1204.7285 | 22119.9 | 22119.9
KVZ 200-85-4500 | 1847.6925 | 1914.64 | 1709.7355 | 1233.8792 | 22622 | 22622
KVZ 200-85-4600 | 1891.4225 | 1960.42 | 1750.44 | 1263.03 | 23123.1 | 23123.1
KVZ 200-85-4700 | 1935.1525 | 2006.2 | 1791.1445 | 1292.1807 | 23300 | 23300
KVZ 200-85-4800 | 1978.8825 | 2051.98 | 1831.849 | 1321.3315 | 23476.3 | 23476.3
KVZ 250-85-600 | 142 | 129 | 122 | 97 | 5091 | 5091
KVZ 250-85-700 | 185.9525 | 175 | 162.9645 | 126.1508 | 5465 | 5465
KVZ 250-85-800 | 229.6825 | 220.78 | 203.669 | 155.3015 | 5838.8 | 5838.8
KVZ 250-85-900 | 273.4125 | 266.56 | 244.3735 | 184.4522 | 6218 | 6218
KVZ 250-85-1000 | 317.1425 | 312.34 | 285.078 | 213.603 | 6595.6 | 6595.6
KVZ 250-85-1100 | 360.8725 | 358.12 | 325.7825 | 242.7537 | 7038 | 7038
KVZ 250-85-1200 | 404.6025 | 403.9 | 366.487 | 271.9045 | 7480 | 7480
KVZ 250-85-1300 | 448.3325 | 449.68 | 407.1915 | 301.0553 | 7604 | 7604
KVZ 250-85-1400 | 492.0625 | 495.46 | 447.896 | 330.206 | 7727.5 | 7727.5
KVZ 250-85-1500 | 535.7925 | 541.24 | 488.6005 | 359.3567 | 8500.8 | 8500.8
KVZ 250-85-1600 | 579.5225 | 587.02 | 529.305 | 388.5075 | 9275.2 | 9275.2
KVZ 250-85-1700 | 623.2525 | 632.8 | 570.0095 | 417.6583 | 9552 | 9552
KVZ 250-85-1800 | 666.9825 | 678.58 | 610.714 | 446.809 | 9828.5 | 9828.5
KVZ 250-85-1900 | 710.7125 | 724.36 | 651.4185 | 475.9597 | 10251 | 10251
KVZ 250-85-2000 | 754.4425 | 770.14 | 692.123 | 505.1105 | 10673.3 | 10673.3
KVZ 250-85-2100 | 798.1725 | 815.92 | 732.8275 | 534.2613 | 11033 | 11033
KVZ 250-85-2200 | 841.9025 | 861.7 | 773.532 | 563.412 | 11391.6 | 11391.6
KVZ 250-85-2300 | 885.6325 | 907.48 | 814.2365 | 592.5628 | 11734 | 11734
KVZ 250-85-2400 | 929.3625 | 953.26 | 854.941 | 621.7135 | 12074.7 | 12074.7
KVZ 250-85-2500 | 973.0925 | 999.04 | 895.6455 | 650.8642 | 13973.3 | 13973.3
KVZ 250-85-2600 | 1016.8225 | 1044.82 | 936.35 | 680.015 | 15870.8 | 15870.8
KVZ 250-85-2700 | 1060.5525 | 1090.6 | 977.0545 | 709.1658 | 16147 | 16147
KVZ 250-85-2800 | 1104.2825 | 1136.38 | 1017.759 | 738.3165 | 16423 | 16423
KVZ 250-85-2900 | 1148.0125 | 1182.16 | 1058.4635 | 767.4672 | 16846 | 16846
KVZ 250-85-3000 | 1191.7425 | 1227.94 | 1099.168 | 796.618 | 17268.9 | 17268.9
KVZ 250-85-3100 | 1235.4725 | 1273.72 | 1139.8725 | 825.7687 | 17711 | 17711
KVZ 250-85-3200 | 1279.2025 | 1319.5 | 1180.577 | 854.9195 | 18153.3 | 18153.3
KVZ 250-85-3300 | 1322.9325 | 1365.28 | 1221.2815 | 884.0702 | 18277 | 18277
KVZ 250-85-3400 | 1366.6625 | 1411.06 | 1261.986 | 913.221 | 18399.7 | 18399.7
KVZ 250-85-3500 | 1410.3925 | 1456.84 | 1302.6905 | 942.3717 | 19174.1 | 19174.1
KVZ 250-85-3600 | 1454.1225 | 1502.62 | 1343.395 | 971.5225 | 19948.5 | 19948.5
KVZ 250-85-3700 | 1497.8525 | 1548.4 | 1384.0995 | 1000.6732 | 20225 | 20225
KVZ 250-85-3800 | 1541.5825 | 1594.18 | 1424.804 | 1029.824 | 20500.7 | 20500.7
KVZ 250-85-3900 | 1585.3125 | 1639.96 | 1465.5085 | 1058.9747 | 20924 | 20924
KVZ 250-85-4000 | 1629.0425 | 1685.74 | 1506.213 | 1088.1255 | 21345.5 | 21345.5
KVZ 250-85-4100 | 1672.7725 | 1731.52 | 1546.9175 | 1117.2762 | 21706 | 21706
KVZ 250-85-4200 | 1716.5025 | 1777.3 | 1587.622 | 1146.427 | 22064.9 | 22064.9
KVZ 250-85-4300 | 1760.2325 | 1823.08 | 1628.3265 | 1175.5777 | 22424 | 22424
KVZ 250-85-4400 | 1803.9625 | 1868.86 | 1669.031 | 1204.7285 | 22783.2 | 22783.2
KVZ 250-85-4500 | 1847.6925 | 1914.64 | 1709.7355 | 1233.8792 | 23136 | 23136
KVZ 250-85-4600 | 1891.4225 | 1960.42 | 1750.44 | 1263.03 | 23488.3 | 23488.3
KVZ 250-85-4700 | 1935.1525 | 2006.2 | 1791.1445 | 1292.1807 | 23807 | 23807
KVZ 250-85-4800 | 1978.8825 | 2051.98 | 1831.849 | 1321.3315 | 24126.3 | 24126.3
KVZ 350-85-600 | 256 | 227 | 197 | 168 | 7367 | 7367
KVZ 350-85-700 | 328.3575 | 289.999 | 252.035 | 213.7 | 8006 | 8006
KVZ 350-85-800 | 399.74 | 353.048 | 306.745 | 260.2 | 8646 | 8646
KVZ 350-85-900 | 471.1225 | 416.097 | 361.455 | 306.7 | 9244 | 9244
KVZ 350-85-1000 | 542.505 | 479.146 | 416.165 | 353.2 | 9841.7 | 9841.7
KVZ 350-85-1100 | 613.8875 | 542.195 | 470.875 | 399.7 | 10325 | 10325
KVZ 350-85-1200 | 685.27 | 605.244 | 525.585 | 446.2 | 10808.6 | 10808.6
KVZ 350-85-1300 | 756.6525 | 668.293 | 580.295 | 492.7 | 11412 | 11412
KVZ 350-85-1400 | 828.035 | 731.342 | 635.005 | 539.2 | 12014.2 | 12014.2
KVZ 350-85-1500 | 899.4175 | 794.391 | 689.715 | 585.7 | 12755 | 12755
KVZ 350-85-1600 | 970.8 | 857.44 | 744.425 | 632.2 | 13494.8 | 13494.8
KVZ 350-85-1700 | 1042.1825 | 920.489 | 799.135 | 678.7 | 14014 | 14014
KVZ 350-85-1800 | 1113.565 | 983.538 | 853.845 | 725.2 | 14533.2 | 14533.2
KVZ 350-85-1900 | 1184.9475 | 1046.587 | 908.555 | 771.7 | 15117 | 15117
KVZ 350-85-2000 | 1256.33 | 1109.636 | 963.265 | 818.2 | 15700.3 | 15700.3
KVZ 350-85-2100 | 1327.7125 | 1172.685 | 1017.975 | 864.7 | 16272 | 16272
KVZ 350-85-2200 | 1399.095 | 1235.734 | 1072.685 | 911.2 | 16844.3 | 16844.3
KVZ 350-85-2300 | 1470.4775 | 1298.783 | 1127.395 | 957.7 | 17490 | 17490
KVZ 350-85-2400 | 1541.86 | 1361.832 | 1182.105 | 1004.2 | 18134.6 | 18134.6
KVZ 350-85-2500 | 1613.2425 | 1424.881 | 1236.815 | 1050.7 | 19173 | 19173
KVZ 350-85-2600 | 1684.625 | 1487.93 | 1291.525 | 1097.2 | 23336.5 | 23336.5
KVZ 350-85-2700 | 1756.0075 | 1550.979 | 1346.235 | 1143.7 | 23856 | 23856
KVZ 350-85-2800 | 1827.39 | 1614.028 | 1400.945 | 1190.2 | 24374.9 | 24374.9
KVZ 350-85-2900 | 1898.7725 | 1677.077 | 1455.655 | 1236.7 | 24959 | 24959
KVZ 350-85-3000 | 1970.155 | 1740.126 | 1510.365 | 1283.2 | 25542 | 25542
KVZ 350-85-3100 | 2041.5375 | 1803.175 | 1565.075 | 1329.7 | 26025 | 26025
KVZ 350-85-3200 | 2112.92 | 1866.224 | 1619.785 | 1376.2 | 26508.9 | 26508.9
KVZ 350-85-3300 | 2184.3025 | 1929.273 | 1674.495 | 1422.7 | 27112 | 27112
KVZ 350-85-3400 | 2255.685 | 1992.322 | 1729.205 | 1469.2 | 27714.5 | 27714.5
KVZ 350-85-3500 | 2327.0675 | 2055.371 | 1783.915 | 1515.7 | 28455 | 28455
KVZ 350-85-3600 | 2398.45 | 2118.42 | 1838.625 | 1562.2 | 29195.1 | 29195.1
KVZ 350-85-3700 | 2469.8325 | 2181.469 | 1893.335 | 1608.7 | 29715 | 29715
KVZ 350-85-3800 | 2541.215 | 2244.518 | 1948.045 | 1655.2 | 30233.5 | 30233.5
KVZ 350-85-3900 | 2612.5975 | 2307.567 | 2002.755 | 1701.7 | 30818 | 30818
KVZ 350-85-4000 | 2683.98 | 2370.616 | 2057.465 | 1748.2 | 31400.6 | 31400.6
KVZ 350-85-4100 | 2755.3625 | 2433.665 | 2112.175 | 1794.7 | 31973 | 31973
KVZ 350-85-4200 | 2826.745 | 2496.714 | 2166.885 | 1841.2 | 32544.6 | 32544.6
KVZ 350-85-4300 | 2898.1275 | 2559.763 | 2221.595 | 1887.7 | 33117 | 33117
KVZ 350-85-4400 | 2969.51 | 2622.812 | 2276.305 | 1934.2 | 33687.5 | 33687.5
KVZ 350-85-4500 | 3040.8925 | 2685.861 | 2331.015 | 1980.7 | 34333 | 34333
KVZ 350-85-4600 | 3112.275 | 2748.91 | 2385.725 | 2027.2 | 34977.8 | 34977.8
KVZ 350-85-4700 | 3183.6575 | 2811.959 | 2440.435 | 2073.7 | 35624 | 35624
KVZ 350-85-4800 | 3255.04 | 2875.008 | 2495.145 | 2120.2 | 36269.2 | 36269.2
KVZ 420-85-600 | 315 | 293 | 262 | 211 | 8755 | 8755
KVZ 420-85-700 | 415.0975 | 375.004 | 335.3168 | 269.875 | 9358 | 9358
KVZ 420-85-800 | 505.3125 | 456.638 | 408.3374 | 328.525 | 9960.5 | 9960.5
KVZ 420-85-900 | 595.5275 | 538.272 | 481.358 | 387.175 | 10564 | 10564
KVZ 420-85-1000 | 685.7425 | 619.906 | 554.3786 | 445.825 | 11167.2 | 11167.2
KVZ 420-85-1100 | 775.9575 | 701.54 | 627.3992 | 504.475 | 12022 | 12022
KVZ 420-85-1200 | 866.1725 | 783.174 | 700.4198 | 563.125 | 12875.5 | 12875.5
KVZ 420-85-1300 | 956.3875 | 864.808 | 773.4404 | 621.775 | 13691 | 13691
KVZ 420-85-1400 | 1046.6025 | 946.442 | 846.461 | 680.425 | 14504.6 | 14504.6
KVZ 420-85-1500 | 1136.8175 | 1028.076 | 919.4816 | 739.075 | 15315 | 15315
KVZ 420-85-1600 | 1227.0325 | 1109.71 | 992.5022 | 797.725 | 16123.8 | 16123.8
KVZ 420-85-1700 | 1317.2475 | 1191.344 | 1065.5228 | 856.375 | 16625 | 16625
KVZ 420-85-1800 | 1407.4625 | 1272.978 | 1138.5434 | 915.025 | 17125.9 | 17125.9
KVZ 420-85-1900 | 1497.6775 | 1354.612 | 1211.564 | 973.675 | 17620 | 17620
KVZ 420-85-2000 | 1587.8925 | 1436.246 | 1284.5846 | 1032.325 | 18113.7 | 18113.7
KVZ 420-85-2100 | 1678.1075 | 1517.88 | 1357.6052 | 1090.975 | 19187 | 19187
KVZ 420-85-2200 | 1768.3225 | 1599.514 | 1430.6258 | 1149.625 | 20259.8 | 20259.8
KVZ 420-85-2300 | 1858.5375 | 1681.148 | 1503.6464 | 1208.275 | 21324 | 21324
KVZ 420-85-2400 | 1948.7525 | 1762.782 | 1576.667 | 1266.925 | 22388.3 | 22388.3
KVZ 420-85-2500 | 2038.9675 | 1844.416 | 1649.6876 | 1325.575 | 24840 | 24840
KVZ 420-85-2600 | 2129.1825 | 1926.05 | 1722.7082 | 1384.225 | 27291 | 27291
KVZ 420-85-2700 | 2219.3975 | 2007.684 | 1795.7288 | 1442.875 | 27792 | 27792
KVZ 420-85-2800 | 2309.6125 | 2089.318 | 1868.7494 | 1501.525 | 28293.1 | 28293.1
KVZ 420-85-2900 | 2399.8275 | 2170.952 | 1941.77 | 1560.175 | 28787 | 28787
KVZ 420-85-3000 | 2490.0425 | 2252.586 | 2014.7906 | 1618.825 | 29280.9 | 29280.9
KVZ 420-85-3100 | 2580.2575 | 2334.22 | 2087.8112 | 1677.475 | 30135 | 30135
KVZ 420-85-3200 | 2670.4725 | 2415.854 | 2160.8318 | 1736.125 | 30989.2 | 30989.2
KVZ 420-85-3300 | 2760.6875 | 2497.488 | 2233.8524 | 1794.775 | 31804 | 31804
KVZ 420-85-3400 | 2850.9025 | 2579.122 | 2306.873 | 1853.425 | 32618.3 | 32618.3
KVZ 420-85-3500 | 2941.1175 | 2660.756 | 2379.8936 | 1912.075 | 33428 | 33428
KVZ 420-85-3600 | 3031.3325 | 2742.39 | 2452.9142 | 1970.725 | 34237.5 | 34237.5
KVZ 420-85-3700 | 3121.5475 | 2824.024 | 2525.9348 | 2029.375 | 34739 | 34739
KVZ 420-85-3800 | 3211.7625 | 2905.658 | 2598.9554 | 2088.025 | 35239.6 | 35239.6
KVZ 420-85-3900 | 3301.9775 | 2987.292 | 2671.976 | 2146.675 | 35734 | 35734
KVZ 420-85-4000 | 3392.1925 | 3068.926 | 2744.9966 | 2205.325 | 36227.4 | 36227.4
KVZ 420-85-4100 | 3482.4075 | 3150.56 | 2818.0172 | 2263.975 | 37300 | 37300
KVZ 420-85-4200 | 3572.6225 | 3232.194 | 2891.0378 | 2322.625 | 38373.5 | 38373.5
KVZ 420-85-4300 | 3662.8375 | 3313.828 | 2964.0584 | 2381.275 | 39447 | 39447
KVZ 420-85-4400 | 3753.0525 | 3395.462 | 3037.079 | 2439.925 | 40519.6 | 40519.6
KVZ 420-85-4500 | 3843.2675 | 3477.096 | 3110.0996 | 2498.575 | 41584 | 41584
KVZ 420-85-4600 | 3933.4825 | 3558.73 | 3183.1202 | 2557.225 | 42648.1 | 42648.1
KVZ 420-85-4700 | 4023.6975 | 3640.364 | 3256.1408 | 2615.875 | 43713 | 43713
KVZ 420-85-4800 | 4113.9125 | 3721.998 | 3329.1614 | 2674.525 | 44776.6 | 44776.6
KVZ 200-105-600 | 170 | 158 | 145 | 110 | 4817 | 4817
KVZ 200-105-700 | 223.7222 | 210.002 | 195.3865 | 142.9485 | 5302 | 5302
KVZ 200-105-800 | 277.8719 | 261.514 | 244.243 | 176.147 | 5786 | 5786
KVZ 200-105-900 | 332.0216 | 313.026 | 293.0995 | 209.3455 | 6270 | 6270
KVZ 200-105-1000 | 386.1713 | 364.538 | 341.956 | 242.544 | 6755.1 | 6755.1
KVZ 200-105-1100 | 440.321 | 416.05 | 390.8125 | 275.7425 | 7134 | 7134
KVZ 200-105-1200 | 494.4707 | 467.562 | 439.669 | 308.941 | 7511.9 | 7511.9
KVZ 200-105-1300 | 548.6204 | 519.074 | 488.5255 | 342.1395 | 7980 | 7980
KVZ 200-105-1400 | 602.7701 | 570.586 | 537.382 | 375.338 | 8448 | 8448
KVZ 200-105-1500 | 656.9198 | 622.098 | 586.2385 | 408.5365 | 8922 | 8922
KVZ 200-105-1600 | 711.0695 | 673.61 | 635.095 | 441.735 | 9396.2 | 9396.2
KVZ 200-105-1700 | 765.2192 | 725.122 | 683.9515 | 474.9335 | 9774 | 9774
KVZ 200-105-1800 | 819.3689 | 776.634 | 732.808 | 508.132 | 10150.8 | 10150.8
KVZ 200-105-1900 | 873.5186 | 828.146 | 781.6645 | 541.3305 | 10687 | 10687
KVZ 200-105-2000 | 927.6683 | 879.658 | 830.521 | 574.529 | 11223.3 | 11223.3
KVZ 200-105-2100 | 981.818 | 931.17 | 879.3775 | 607.7275 | 11652 | 11652
KVZ 200-105-2200 | 1035.9677 | 982.682 | 928.234 | 640.926 | 12080.2 | 12080.2
KVZ 200-105-2300 | 1090.1174 | 1034.194 | 977.0905 | 674.1245 | 12664 | 12664
KVZ 200-105-2400 | 1144.2671 | 1085.706 | 1025.947 | 707.323 | 13247.3 | 13247.3
KVZ 200-105-2500 | 1198.4168 | 1137.218 | 1074.8035 | 740.5215 | 14684 | 14684
KVZ 200-105-2600 | 1252.5665 | 1188.73 | 1123.66 | 773.72 | 16120.5 | 16120.5
KVZ 200-105-2700 | 1306.7162 | 1240.242 | 1172.5165 | 806.9185 | 16499 | 16499
KVZ 200-105-2800 | 1360.8659 | 1291.754 | 1221.373 | 840.117 | 16876.2 | 16876.2
KVZ 200-105-2900 | 1415.0156 | 1343.266 | 1270.2295 | 873.3155 | 17412 | 17412
KVZ 200-105-3000 | 1469.1653 | 1394.778 | 1319.086 | 906.514 | 17947.6 | 17947.6
KVZ 200-105-3100 | 1523.315 | 1446.29 | 1367.9425 | 939.7125 | 18341 | 18341
KVZ 200-105-3200 | 1577.4647 | 1497.802 | 1416.799 | 972.911 | 18734.1 | 18734.1
KVZ 200-105-3300 | 1631.6144 | 1549.314 | 1465.6555 | 1006.1095 | 19203 | 19203
KVZ 200-105-3400 | 1685.7641 | 1600.826 | 1514.512 | 1039.308 | 19671.3 | 19671.3
KVZ 200-105-3500 | 1739.9138 | 1652.338 | 1563.3685 | 1072.5065 | 20146 | 20146
KVZ 200-105-3600 | 1794.0635 | 1703.85 | 1612.225 | 1105.705 | 20619.5 | 20619.5
KVZ 200-105-3700 | 1848.2132 | 1755.362 | 1661.0815 | 1138.9035 | 20997 | 20997
KVZ 200-105-3800 | 1902.3629 | 1806.874 | 1709.938 | 1172.102 | 21374.1 | 21374.1
KVZ 200-105-3900 | 1956.5126 | 1858.386 | 1758.7945 | 1205.3005 | 21911 | 21911
KVZ 200-105-4000 | 2010.6623 | 1909.898 | 1807.651 | 1238.499 | 22446.6 | 22446.6
KVZ 200-105-4100 | 2064.812 | 1961.41 | 1856.5075 | 1271.6975 | 22876 | 22876
KVZ 200-105-4200 | 2118.9617 | 2012.922 | 1905.364 | 1304.896 | 23303.5 | 23303.5
KVZ 200-105-4300 | 2173.1114 | 2064.434 | 1954.2205 | 1338.0945 | 23732 | 23732
KVZ 200-105-4400 | 2227.2611 | 2115.946 | 2003.077 | 1371.293 | 24160.4 | 24160.4
KVZ 200-105-4500 | 2281.4108 | 2167.458 | 2051.9335 | 1404.4915 | 24744 | 24744
KVZ 200-105-4600 | 2335.5605 | 2218.97 | 2100.79 | 1437.69 | 25327.5 | 25327.5
KVZ 200-105-4700 | 2389.7102 | 2270.482 | 2149.6465 | 1470.8885 | 25912 | 25912
KVZ 200-105-4800 | 2443.8599 | 2321.994 | 2198.503 | 1504.087 | 26494.6 | 26494.6
KVZ 250-105-600 | 170 | 158 | 145 | 110 | 5993 | 5993
KVZ 250-105-700 | 223.7222 | 210.002 | 195.3865 | 142.9485 | 6392 | 6392
KVZ 250-105-800 | 277.8719 | 261.514 | 244.243 | 176.147 | 6790.3 | 6790.3
KVZ 250-105-900 | 332.0216 | 313.026 | 293.0995 | 209.3455 | 7189 | 7189
KVZ 250-105-1000 | 386.1713 | 364.538 | 341.956 | 242.544 | 7586.7 | 7586.7
KVZ 250-105-1100 | 440.321 | 416.05 | 390.8125 | 275.7425 | 8108 | 8108
KVZ 250-105-1200 | 494.4707 | 467.562 | 439.669 | 308.941 | 8628.4 | 8628.4
KVZ 250-105-1300 | 548.6204 | 519.074 | 488.5255 | 342.1395 | 8979 | 8979
KVZ 250-105-1400 | 602.7701 | 570.586 | 537.382 | 375.338 | 9329.1 | 9329.1
KVZ 250-105-1500 | 656.9198 | 622.098 | 586.2385 | 408.5365 | 9962 | 9962
KVZ 250-105-1600 | 711.0695 | 673.61 | 635.095 | 441.735 | 10595.2 | 10595.2
KVZ 250-105-1700 | 765.2192 | 725.122 | 683.9515 | 474.9335 | 10952 | 10952
KVZ 250-105-1800 | 819.3689 | 776.634 | 732.808 | 508.132 | 11309.1 | 11309.1
KVZ 250-105-1900 | 873.5186 | 828.146 | 781.6645 | 541.3305 | 11810 | 11810
KVZ 250-105-2000 | 927.6683 | 879.658 | 830.521 | 574.529 | 12311.2 | 12311.2
KVZ 250-105-2100 | 981.818 | 931.17 | 879.3775 | 607.7275 | 12754 | 12754
KVZ 250-105-2200 | 1035.9677 | 982.682 | 928.234 | 640.926 | 13195.6 | 13195.6
KVZ 250-105-2300 | 1090.1174 | 1034.194 | 977.0905 | 674.1245 | 13643 | 13643
KVZ 250-105-2400 | 1144.2671 | 1085.706 | 1025.947 | 707.323 | 14088.8 | 14088.8
KVZ 250-105-2500 | 1198.4168 | 1137.218 | 1074.8035 | 740.5215 | 16136 | 16136
KVZ 250-105-2600 | 1252.5665 | 1188.73 | 1123.66 | 773.72 | 18181.9 | 18181.9
KVZ 250-105-2700 | 1306.7162 | 1240.242 | 1172.5165 | 806.9185 | 18539 | 18539
KVZ 250-105-2800 | 1360.8659 | 1291.754 | 1221.373 | 840.117 | 18895.8 | 18895.8
KVZ 250-105-2900 | 1415.0156 | 1343.266 | 1270.2295 | 873.3155 | 19397 | 19397
KVZ 250-105-3000 | 1469.1653 | 1394.778 | 1319.086 | 906.514 | 19897.9 | 19897.9
KVZ 250-105-3100 | 1523.315 | 1446.29 | 1367.9425 | 939.7125 | 20419 | 20419
KVZ 250-105-3200 | 1577.4647 | 1497.802 | 1416.799 | 972.911 | 20939.6 | 20939.6
KVZ 250-105-3300 | 1631.6144 | 1549.314 | 1465.6555 | 1006.1095 | 21290 | 21290
KVZ 250-105-3400 | 1685.7641 | 1600.826 | 1514.512 | 1039.308 | 21640.3 | 21640.3
KVZ 250-105-3500 | 1739.9138 | 1652.338 | 1563.3685 | 1072.5065 | 22273 | 22273
KVZ 250-105-3600 | 1794.0635 | 1703.85 | 1612.225 | 1105.705 | 22906.4 | 22906.4
KVZ 250-105-3700 | 1848.2132 | 1755.362 | 1661.0815 | 1138.9035 | 23263 | 23263
KVZ 250-105-3800 | 1902.3629 | 1806.874 | 1709.938 | 1172.102 | 23620.3 | 23620.3
KVZ 250-105-3900 | 1956.5126 | 1858.386 | 1758.7945 | 1205.3005 | 24121 | 24121
KVZ 250-105-4000 | 2010.6623 | 1909.898 | 1807.651 | 1238.499 | 24622.4 | 24622.4
KVZ 250-105-4100 | 2064.812 | 1961.41 | 1856.5075 | 1271.6975 | 25065 | 25065
KVZ 250-105-4200 | 2118.9617 | 2012.922 | 1905.364 | 1304.896 | 25506.8 | 25506.8
KVZ 250-105-4300 | 2173.1114 | 2064.434 | 1954.2205 | 1338.0945 | 25949 | 25949
KVZ 250-105-4400 | 2227.2611 | 2115.946 | 2003.077 | 1371.293 | 26391.2 | 26391.2
KVZ 250-105-4500 | 2281.4108 | 2167.458 | 2051.9335 | 1404.4915 | 26838 | 26838
KVZ 250-105-4600 | 2335.5605 | 2218.97 | 2100.79 | 1437.69 | 27284.4 | 27284.4
KVZ 250-105-4700 | 2389.7102 | 2270.482 | 2149.6465 | 1470.8885 | 27731 | 27731
KVZ 250-105-4800 | 2443.8599 | 2321.994 | 2198.503 | 1504.087 | 28177.6 | 28177.6
KVZ 350-105-600 | 299 | 254 | 208 | 193 | 8033 | 8033
KVZ 350-105-700 | 381.8075 | 327.001 | 271.4965 | 247.1395 | 8447 | 8447
KVZ 350-105-800 | 464.86 | 399.952 | 334.353 | 300.839 | 8926.5 | 8926.5
KVZ 350-105-900 | 547.9125 | 472.903 | 397.2095 | 354.5385 | 10049 | 10049
KVZ 350-105-1000 | 630.965 | 545.854 | 460.066 | 408.238 | 10829.5 | 10829.5
KVZ 350-105-1100 | 714.0175 | 618.805 | 522.9225 | 461.9375 | 11430 | 11430
KVZ 350-105-1200 | 797.07 | 691.756 | 585.779 | 515.637 | 12029.6 | 12029.6
KVZ 350-105-1300 | 880.1225 | 764.707 | 648.6355 | 569.3365 | 13029 | 13029
KVZ 350-105-1400 | 963.175 | 837.658 | 711.492 | 623.036 | 14028.3 | 14028.3
KVZ 350-105-1500 | 1046.2275 | 910.609 | 774.3485 | 676.7355 | 14871 | 14871
KVZ 350-105-1600 | 1129.28 | 983.56 | 837.205 | 730.435 | 15713.5 | 15713.5
KVZ 350-105-1700 | 1212.3325 | 1056.511 | 900.0615 | 784.1345 | 16497 | 16497
KVZ 350-105-1800 | 1295.385 | 1129.462 | 962.918 | 837.834 | 17279.9 | 17279.9
KVZ 350-105-1900 | 1378.4375 | 1202.413 | 1025.7745 | 891.5335 | 18132 | 18132
KVZ 350-105-2000 | 1461.49 | 1275.364 | 1088.631 | 945.233 | 18983.8 | 18983.8
KVZ 350-105-2100 | 1544.5425 | 1348.315 | 1151.4875 | 998.9325 | 19805 | 19805
KVZ 350-105-2200 | 1627.595 | 1421.266 | 1214.344 | 1052.632 | 20626.1 | 20626.1
KVZ 350-105-2300 | 1710.6475 | 1494.217 | 1277.2005 | 1106.3315 | 21602 | 21602
KVZ 350-105-2400 | 1793.7 | 1567.168 | 1340.057 | 1160.031 | 22577.5 | 22577.5
KVZ 350-105-2500 | 1876.7525 | 1640.119 | 1402.9135 | 1213.7305 | 24561 | 24561
KVZ 350-105-2600 | 1959.805 | 1713.07 | 1465.77 | 1267.43 | 26544.1 | 26544.1
KVZ 350-105-2700 | 2042.8575 | 1786.021 | 1528.6265 | 1321.1295 | 27327 | 27327
KVZ 350-105-2800 | 2125.91 | 1858.972 | 1591.483 | 1374.829 | 28109.4 | 28109.4
KVZ 350-105-2900 | 2208.9625 | 1931.923 | 1654.3395 | 1428.5285 | 28962 | 28962
KVZ 350-105-3000 | 2292.015 | 2004.874 | 1717.196 | 1482.228 | 29814.4 | 29814.4
KVZ 350-105-3100 | 2375.0675 | 2077.825 | 1780.0525 | 1535.9275 | 30415 | 30415
KVZ 350-105-3200 | 2458.12 | 2150.776 | 1842.909 | 1589.627 | 31014.5 | 31014.5
KVZ 350-105-3300 | 2541.1725 | 2223.727 | 1905.7655 | 1643.3265 | 32014 | 32014
KVZ 350-105-3400 | 2624.225 | 2296.678 | 1968.622 | 1697.026 | 33013.2 | 33013.2
KVZ 350-105-3500 | 2707.2775 | 2369.629 | 2031.4785 | 1750.7255 | 33856 | 33856
KVZ 350-105-3600 | 2790.33 | 2442.58 | 2094.335 | 1804.425 | 34698.4 | 34698.4
KVZ 350-105-3700 | 2873.3825 | 2515.531 | 2157.1915 | 1858.1245 | 35481 | 35481
KVZ 350-105-3800 | 2956.435 | 2588.482 | 2220.048 | 1911.824 | 36263.7 | 36263.7
KVZ 350-105-3900 | 3039.4875 | 2661.433 | 2282.9045 | 1965.5235 | 37117 | 37117
KVZ 350-105-4000 | 3122.54 | 2734.384 | 2345.761 | 2019.223 | 37968.7 | 37968.7
KVZ 350-105-4100 | 3205.5925 | 2807.335 | 2408.6175 | 2072.9225 | 38790 | 38790
KVZ 350-105-4200 | 3288.645 | 2880.286 | 2471.474 | 2126.622 | 39611 | 39611
KVZ 350-105-4300 | 3371.6975 | 2953.237 | 2534.3305 | 2180.3215 | 40432 | 40432
KVZ 350-105-4400 | 3454.75 | 3026.188 | 2597.187 | 2234.021 | 41253.3 | 41253.3
KVZ 350-105-4500 | 3537.8025 | 3099.139 | 2660.0435 | 2287.7205 | 42229 | 42229
KVZ 350-105-4600 | 3620.855 | 3172.09 | 2722.9 | 2341.42 | 43203.6 | 43203.6
KVZ 350-105-4700 | 3703.9075 | 3245.041 | 2785.7565 | 2395.1195 | 44180 | 44180
KVZ 350-105-4800 | 3786.96 | 3317.992 | 2848.613 | 2448.819 | 45155 | 45155
KVZ 420-105-600 | 370 | 335 | 299 | 240 | 8425 | 8425
KVZ 420-105-700 | 473.0875 | 427.998 | 383.1962 | 309.495 | 9428 | 9428
KVZ 420-105-800 | 575.9025 | 521.096 | 466.5462 | 378.345 | 10544.6 | 10544.6
KVZ 420-105-900 | 678.7175 | 614.194 | 549.8962 | 447.195 | 11662 | 11662
KVZ 420-105-1000 | 781.5325 | 707.292 | 633.2462 | 516.045 | 12777.6 | 12777.6
KVZ 420-105-1100 | 884.3475 | 800.39 | 716.5962 | 584.895 | 13732 | 13732
KVZ 420-105-1200 | 987.1625 | 893.488 | 799.9462 | 653.745 | 14686.1 | 14686.1
KVZ 420-105-1300 | 1089.9775 | 986.586 | 883.2962 | 722.595 | 15929 | 15929
KVZ 420-105-1400 | 1192.7925 | 1079.684 | 966.6462 | 791.445 | 17171 | 17171
KVZ 420-105-1500 | 1295.6075 | 1172.782 | 1049.9962 | 860.295 | 18254 | 18254
KVZ 420-105-1600 | 1398.4225 | 1265.88 | 1133.3462 | 929.145 | 19335.8 | 19335.8
KVZ 420-105-1700 | 1501.2375 | 1358.978 | 1216.6962 | 997.995 | 20384 | 20384
KVZ 420-105-1800 | 1604.0525 | 1452.076 | 1300.0462 | 1066.845 | 21431.3 | 21431.3
KVZ 420-105-1900 | 1706.8675 | 1545.174 | 1383.3962 | 1135.695 | 22472 | 22472
KVZ 420-105-2000 | 1809.6825 | 1638.272 | 1466.7462 | 1204.545 | 23512.5 | 23512.5
KVZ 420-105-2100 | 1912.4975 | 1731.37 | 1550.0962 | 1273.395 | 24315 | 24315
KVZ 420-105-2200 | 2015.3125 | 1824.468 | 1633.4462 | 1342.245 | 25116.3 | 25116.3
KVZ 420-105-2300 | 2118.1275 | 1917.566 | 1716.7962 | 1411.095 | 25922 | 25922
KVZ 420-105-2400 | 2220.9425 | 2010.664 | 1800.1462 | 1479.945 | 26726.7 | 26726.7
KVZ 420-105-2500 | 2323.7575 | 2103.762 | 1883.4962 | 1548.795 | 29420 | 29420
KVZ 420-105-2600 | 2426.5725 | 2196.86 | 1966.8462 | 1617.645 | 32113.4 | 32113.4
KVZ 420-105-2700 | 2529.3875 | 2289.958 | 2050.1962 | 1686.495 | 33161 | 33161
KVZ 420-105-2800 | 2632.2025 | 2383.056 | 2133.5462 | 1755.345 | 34208.9 | 34208.9
KVZ 420-105-2900 | 2735.0175 | 2476.154 | 2216.8962 | 1824.195 | 35250 | 35250
KVZ 420-105-3000 | 2837.8325 | 2569.252 | 2300.2462 | 1893.045 | 36290.1 | 36290.1
KVZ 420-105-3100 | 2940.6475 | 2662.35 | 2383.5962 | 1961.895 | 37245 | 37245
KVZ 420-105-3200 | 3043.4625 | 2755.448 | 2466.9462 | 2030.745 | 38198.6 | 38198.6
KVZ 420-105-3300 | 3146.2775 | 2848.546 | 2550.2962 | 2099.595 | 39441 | 39441
KVZ 420-105-3400 | 3249.0925 | 2941.644 | 2633.6462 | 2168.445 | 40682.4 | 40682.4
KVZ 420-105-3500 | 3351.9075 | 3034.742 | 2716.9962 | 2237.295 | 41765 | 41765
KVZ 420-105-3600 | 3454.7225 | 3127.84 | 2800.3462 | 2306.145 | 42848.3 | 42848.3
KVZ 420-105-3700 | 3557.5375 | 3220.938 | 2883.6962 | 2374.995 | 43895 | 43895
KVZ 420-105-3800 | 3660.3525 | 3314.036 | 2967.0462 | 2443.845 | 44942.7 | 44942.7
KVZ 420-105-3900 | 3763.1675 | 3407.134 | 3050.3962 | 2512.695 | 45984 | 45984
KVZ 420-105-4000 | 3865.9825 | 3500.232 | 3133.7462 | 2581.545 | 47023.9 | 47023.9
KVZ 420-105-4100 | 3968.7975 | 3593.33 | 3217.0962 | 2650.395 | 47827 | 47827
KVZ 420-105-4200 | 4071.6125 | 3686.428 | 3300.4462 | 2719.245 | 48628.8 | 48628.8
KVZ 420-105-4300 | 4174.4275 | 3779.526 | 3383.7962 | 2788.095 | 49431 | 49431
KVZ 420-105-4400 | 4277.2425 | 3872.624 | 3467.1462 | 2856.945 | 50232.6 | 50232.6
KVZ 420-105-4500 | 4380.0575 | 3965.722 | 3550.4962 | 2925.795 | 51038 | 51038
KVZ 420-105-4600 | 4482.8725 | 4058.82 | 3633.8462 | 2994.645 | 51843 | 51843
KVZ 420-105-4700 | 4585.6875 | 4151.918 | 3717.1962 | 3063.495 | 52648 | 52648
KVZ 420-105-4800 | 4688.5025 | 4245.016 | 3800.5462 | 3132.345 | 53453.4 | 53453.4
KVZ 200-120-600 | 191 | 182 | 173 | 123 | 5935 | 5935
KVZ 200-120-700 | 250.5302 | 241.003 | 230.94 | 159.9963 | 6405 | 6405
KVZ 200-120-800 | 310.9754 | 300.076 | 288.64 | 197.2425 | 6875 | 6875
KVZ 200-120-900 | 371.4206 | 359.149 | 346.34 | 234.4888 | 7345 | 7345
KVZ 200-120-1000 | 431.8658 | 418.222 | 404.04 | 271.735 | 7814.4 | 7814.4
KVZ 200-120-1100 | 492.311 | 477.295 | 461.74 | 308.9812 | 8208 | 8208
KVZ 200-120-1200 | 552.7562 | 536.368 | 519.44 | 346.2275 | 8600.9 | 8600.9
KVZ 200-120-1300 | 613.2014 | 595.441 | 577.14 | 383.4737 | 9069 | 9069
KVZ 200-120-1400 | 673.6466 | 654.514 | 634.84 | 420.72 | 9537 | 9537
KVZ 200-120-1500 | 734.0918 | 713.587 | 692.54 | 457.9663 | 10011 | 10011
KVZ 200-120-1600 | 794.537 | 772.66 | 750.24 | 495.2125 | 10485.2 | 10485.2
KVZ 200-120-1700 | 854.9822 | 831.733 | 807.94 | 532.4588 | 10863 | 10863
KVZ 200-120-1800 | 915.4274 | 890.806 | 865.64 | 569.705 | 11239.8 | 11239.8
KVZ 200-120-1900 | 975.8726 | 949.879 | 923.34 | 606.9512 | 11776 | 11776
KVZ 200-120-2000 | 1036.3178 | 1008.952 | 981.04 | 644.1975 | 12312.3 | 12312.3
KVZ 200-120-2100 | 1096.763 | 1068.025 | 1038.74 | 681.4438 | 12741 | 12741
KVZ 200-120-2200 | 1157.2082 | 1127.098 | 1096.44 | 718.69 | 13169.2 | 13169.2
KVZ 200-120-2300 | 1217.6534 | 1186.171 | 1154.14 | 755.9363 | 13753 | 13753
KVZ 200-120-2400 | 1278.0986 | 1245.244 | 1211.84 | 793.1825 | 14336.3 | 14336.3
KVZ 200-120-2500 | 1338.5438 | 1304.317 | 1269.54 | 830.4288 | 16318 | 16318
KVZ 200-120-2600 | 1398.989 | 1363.39 | 1327.24 | 867.675 | 18298.5 | 18298.5
KVZ 200-120-2700 | 1459.4342 | 1422.463 | 1384.94 | 904.9213 | 18677 | 18677
KVZ 200-120-2800 | 1519.8794 | 1481.536 | 1442.64 | 942.1675 | 19054.2 | 19054.2
KVZ 200-120-2900 | 1580.3246 | 1540.609 | 1500.34 | 979.4138 | 19590 | 19590
KVZ 200-120-3000 | 1640.7698 | 1599.682 | 1558.04 | 1016.66 | 20125.6 | 20125.6
KVZ 200-120-3100 | 1701.215 | 1658.755 | 1615.74 | 1053.9062 | 20519 | 20519
KVZ 200-120-3200 | 1761.6602 | 1717.828 | 1673.44 | 1091.1525 | 20912.1 | 20912.1
KVZ 200-120-3300 | 1822.1054 | 1776.901 | 1731.14 | 1128.3988 | 21380 | 21380
KVZ 200-120-3400 | 1882.5506 | 1835.974 | 1788.84 | 1165.645 | 21849.3 | 21849.3
KVZ 200-120-3500 | 1942.9958 | 1895.047 | 1846.54 | 1202.8913 | 22324 | 22324
KVZ 200-120-3600 | 2003.441 | 1954.12 | 1904.24 | 1240.1375 | 22797.5 | 22797.5
KVZ 200-120-3700 | 2063.8862 | 2013.193 | 1961.94 | 1277.3838 | 23175 | 23175
KVZ 200-120-3800 | 2124.3314 | 2072.266 | 2019.64 | 1314.63 | 23552.1 | 23552.1
KVZ 200-120-3900 | 2184.7766 | 2131.339 | 2077.34 | 1351.8763 | 24089 | 24089
KVZ 200-120-4000 | 2245.2218 | 2190.412 | 2135.04 | 1389.1225 | 24624.6 | 24624.6
KVZ 200-120-4100 | 2305.667 | 2249.485 | 2192.74 | 1426.3688 | 25054 | 25054
KVZ 200-120-4200 | 2366.1122 | 2308.558 | 2250.44 | 1463.615 | 25481.5 | 25481.5
KVZ 200-120-4300 | 2426.5574 | 2367.631 | 2308.14 | 1500.8613 | 25910 | 25910
KVZ 200-120-4400 | 2487.0026 | 2426.704 | 2365.84 | 1538.1075 | 26338.4 | 26338.4
KVZ 200-120-4500 | 2547.4478 | 2485.777 | 2423.54 | 1575.3538 | 26922 | 26922
KVZ 200-120-4600 | 2607.893 | 2544.85 | 2481.24 | 1612.6 | 27505.5 | 27505.5
KVZ 200-120-4700 | 2668.3382 | 2603.923 | 2538.94 | 1649.8463 | 28090 | 28090
KVZ 200-120-4800 | 2728.7834 | 2662.996 | 2596.64 | 1687.0925 | 28672.6 | 28672.6
KVZ 250-120-600 | 191 | 182 | 173 | 123 | 6709 | 6709
KVZ 250-120-700 | 250.5302 | 241.003 | 230.94 | 159.9963 | 7314 | 7314
KVZ 250-120-800 | 310.9754 | 300.076 | 288.64 | 197.2425 | 7876 | 7876
KVZ 250-120-900 | 371.4206 | 359.149 | 346.34 | 234.4888 | 8414 | 8414
KVZ 250-120-1000 | 431.8658 | 418.222 | 404.04 | 271.735 | 8951.8 | 8951.8
KVZ 250-120-1100 | 492.311 | 477.295 | 461.74 | 308.9812 | 9415 | 9415
KVZ 250-120-1200 | 552.7562 | 536.368 | 519.44 | 346.2275 | 9876.9 | 9876.9
KVZ 250-120-1300 | 613.2014 | 595.441 | 577.14 | 383.4737 | 10349 | 10349
KVZ 250-120-1400 | 673.6466 | 654.514 | 634.84 | 420.72 | 10819.6 | 10819.6
KVZ 250-120-1500 | 734.0918 | 713.587 | 692.54 | 457.9663 | 11435 | 11435
KVZ 250-120-1600 | 794.537 | 772.66 | 750.24 | 495.2125 | 12049.4 | 12049.4
KVZ 250-120-1700 | 854.9822 | 831.733 | 807.94 | 532.4588 | 12494 | 12494
KVZ 250-120-1800 | 915.4274 | 890.806 | 865.64 | 569.705 | 12938.2 | 12938.2
KVZ 250-120-1900 | 975.8726 | 949.879 | 923.34 | 606.9512 | 13529 | 13529
KVZ 250-120-2000 | 1036.3178 | 1008.952 | 981.04 | 644.1975 | 14119.6 | 14119.6
KVZ 250-120-2100 | 1096.763 | 1068.025 | 1038.74 | 681.4438 | 14706 | 14706
KVZ 250-120-2200 | 1157.2082 | 1127.098 | 1096.44 | 718.69 | 15291.1 | 15291.1
KVZ 250-120-2300 | 1217.6534 | 1186.171 | 1154.14 | 755.9363 | 15862 | 15862
KVZ 250-120-2400 | 1278.0986 | 1245.244 | 1211.84 | 793.1825 | 16431.8 | 16431.8
KVZ 250-120-2500 | 1338.5438 | 1304.317 | 1269.54 | 830.4288 | 18717 | 18717
KVZ 250-120-2600 | 1398.989 | 1363.39 | 1327.24 | 867.675 | 21001.2 | 21001.2
KVZ 250-120-2700 | 1459.4342 | 1422.463 | 1384.94 | 904.9213 | 21446 | 21446
KVZ 250-120-2800 | 1519.8794 | 1481.536 | 1442.64 | 942.1675 | 21890 | 21890
KVZ 250-120-2900 | 1580.3246 | 1540.609 | 1500.34 | 979.4138 | 22480 | 22480
KVZ 250-120-3000 | 1640.7698 | 1599.682 | 1558.04 | 1016.66 | 23071.4 | 23071.4
KVZ 250-120-3100 | 1701.215 | 1658.755 | 1615.74 | 1053.9062 | 23534 | 23534
KVZ 250-120-3200 | 1761.6602 | 1717.828 | 1673.44 | 1091.1525 | 23996.5 | 23996.5
KVZ 250-120-3300 | 1822.1054 | 1776.901 | 1731.14 | 1128.3988 | 24468 | 24468
KVZ 250-120-3400 | 1882.5506 | 1835.974 | 1788.84 | 1165.645 | 24939.2 | 24939.2
KVZ 250-120-3500 | 1942.9958 | 1895.047 | 1846.54 | 1202.8913 | 25554 | 25554
KVZ 250-120-3600 | 2003.441 | 1954.12 | 1904.24 | 1240.1375 | 26169 | 26169
KVZ 250-120-3700 | 2063.8862 | 2013.193 | 1961.94 | 1277.3838 | 26614 | 26614
KVZ 250-120-3800 | 2124.3314 | 2072.266 | 2019.64 | 1314.63 | 27057.8 | 27057.8
KVZ 250-120-3900 | 2184.7766 | 2131.339 | 2077.34 | 1351.8763 | 27649 | 27649
KVZ 250-120-4000 | 2245.2218 | 2190.412 | 2135.04 | 1389.1225 | 28239.2 | 28239.2
KVZ 250-120-4100 | 2305.667 | 2249.485 | 2192.74 | 1426.3688 | 28826 | 28826
KVZ 250-120-4200 | 2366.1122 | 2308.558 | 2250.44 | 1463.615 | 29411.8 | 29411.8
KVZ 250-120-4300 | 2426.5574 | 2367.631 | 2308.14 | 1500.8613 | 29998 | 29998
KVZ 250-120-4400 | 2487.0026 | 2426.704 | 2365.84 | 1538.1075 | 30583.3 | 30583.3
KVZ 250-120-4500 | 2547.4478 | 2485.777 | 2423.54 | 1575.3538 | 31153 | 31153
KVZ 250-120-4600 | 2607.893 | 2544.85 | 2481.24 | 1612.6 | 31722.9 | 31722.9
KVZ 250-120-4700 | 2668.3382 | 2603.923 | 2538.94 | 1649.8463 | 32294 | 32294
KVZ 250-120-4800 | 2728.7834 | 2662.996 | 2596.64 | 1687.0925 | 32863.6 | 32863.6
KVZ 350-120-600 | 330 | 300 | 269 | 213 | 8211 | 8211
KVZ 350-120-700 | 421.895 | 380 | 338.2875 | 272.2195 | 9163 | 9163
KVZ 350-120-800 | 513.7 | 460.22 | 406.91 | 331.319 | 10114.5 | 10114.5
KVZ 350-120-900 | 605.505 | 540.44 | 475.5325 | 390.4185 | 11067 | 11067
KVZ 350-120-1000 | 697.31 | 620.66 | 544.155 | 449.518 | 12017.5 | 12017.5
KVZ 350-120-1100 | 789.115 | 700.88 | 612.7775 | 508.6175 | 12618 | 12618
KVZ 350-120-1200 | 880.92 | 781.1 | 681.4 | 567.717 | 13217.6 | 13217.6
KVZ 350-120-1300 | 972.725 | 861.32 | 750.0225 | 626.8165 | 14217 | 14217
KVZ 350-120-1400 | 1064.53 | 941.54 | 818.645 | 685.916 | 15216.3 | 15216.3
KVZ 350-120-1500 | 1156.335 | 1021.76 | 887.2675 | 745.0155 | 16059 | 16059
KVZ 350-120-1600 | 1248.14 | 1101.98 | 955.89 | 804.115 | 16901.5 | 16901.5
KVZ 350-120-1700 | 1339.945 | 1182.2 | 1024.5125 | 863.2145 | 17685 | 17685
KVZ 350-120-1800 | 1431.75 | 1262.42 | 1093.135 | 922.314 | 18467.9 | 18467.9
KVZ 350-120-1900 | 1523.555 | 1342.64 | 1161.7575 | 981.4135 | 19320 | 19320
KVZ 350-120-2000 | 1615.36 | 1422.86 | 1230.38 | 1040.513 | 20171.8 | 20171.8
KVZ 350-120-2100 | 1707.165 | 1503.08 | 1299.0025 | 1099.6125 | 20993 | 20993
KVZ 350-120-2200 | 1798.97 | 1583.3 | 1367.625 | 1158.712 | 21814.1 | 21814.1
KVZ 350-120-2300 | 1890.775 | 1663.52 | 1436.2475 | 1217.8115 | 22790 | 22790
KVZ 350-120-2400 | 1982.58 | 1743.74 | 1504.87 | 1276.911 | 23765.5 | 23765.5
KVZ 350-120-2500 | 2074.385 | 1823.96 | 1573.4925 | 1336.0105 | 26343 | 26343
KVZ 350-120-2600 | 2166.19 | 1904.18 | 1642.115 | 1395.11 | 28920.1 | 28920.1
KVZ 350-120-2700 | 2257.995 | 1984.4 | 1710.7375 | 1454.2095 | 29703 | 29703
KVZ 350-120-2800 | 2349.8 | 2064.62 | 1779.36 | 1513.309 | 30485.4 | 30485.4
KVZ 350-120-2900 | 2441.605 | 2144.84 | 1847.9825 | 1572.4085 | 31338 | 31338
KVZ 350-120-3000 | 2533.41 | 2225.06 | 1916.605 | 1631.508 | 32190.4 | 32190.4
KVZ 350-120-3100 | 2625.215 | 2305.28 | 1985.2275 | 1690.6075 | 32790 | 32790
KVZ 350-120-3200 | 2717.02 | 2385.5 | 2053.85 | 1749.707 | 33390.5 | 33390.5
KVZ 350-120-3300 | 2808.825 | 2465.72 | 2122.4725 | 1808.8065 | 34390 | 34390
KVZ 350-120-3400 | 2900.63 | 2545.94 | 2191.095 | 1867.906 | 35389.2 | 35389.2
KVZ 350-120-3500 | 2992.435 | 2626.16 | 2259.7175 | 1927.0055 | 36232 | 36232
KVZ 350-120-3600 | 3084.24 | 2706.38 | 2328.34 | 1986.105 | 37074.4 | 37074.4
KVZ 350-120-3700 | 3176.045 | 2786.6 | 2396.9625 | 2045.2045 | 37857 | 37857
KVZ 350-120-3800 | 3267.85 | 2866.82 | 2465.585 | 2104.304 | 38639.7 | 38639.7
KVZ 350-120-3900 | 3359.655 | 2947.04 | 2534.2075 | 2163.4035 | 49493 | 49493
KVZ 350-120-4000 | 3451.46 | 3027.26 | 2602.83 | 2222.503 | 40344.7 | 40344.7
KVZ 350-120-4100 | 3543.265 | 3107.48 | 2671.4525 | 2281.6025 | 41166 | 41166
KVZ 350-120-4200 | 3635.07 | 3187.7 | 2740.075 | 2340.702 | 41987 | 41987
KVZ 350-120-4300 | 3726.875 | 3267.92 | 2808.6975 | 2399.8015 | 42808 | 42808
KVZ 350-120-4400 | 3818.68 | 3348.14 | 2877.32 | 2458.901 | 43629.3 | 43629.3
KVZ 350-120-4500 | 3910.485 | 3428.36 | 2945.9425 | 2518.0005 | 44605 | 44605
KVZ 350-120-4600 | 4002.29 | 3508.58 | 3014.565 | 2577.1 | 45579.6 | 45579.6
KVZ 350-120-4700 | 4094.095 | 3588.8 | 3083.1875 | 2636.1995 | 46556 | 46556
KVZ 350-120-4800 | 4185.9 | 3669.02 | 3151.81 | 2695.299 | 47531 | 47531
KVZ 420-120-600 | 405 | 395 | 330 | 263 | 9450 | 9450
KVZ 420-120-700 | 516.58 | 494.999 | 419.23 | 337.935 | 10616 | 10616
KVZ 420-120-800 | 628.845 | 594.828 | 507.9234 | 413.16 | 11732.6 | 11732.6
KVZ 420-120-900 | 741.11 | 694.657 | 596.6168 | 488.385 | 12850 | 12850
KVZ 420-120-1000 | 853.375 | 794.486 | 685.3102 | 563.61 | 13965.6 | 13965.6
KVZ 420-120-1100 | 965.64 | 894.315 | 774.0036 | 638.835 | 14920 | 14920
KVZ 420-120-1200 | 1077.905 | 994.144 | 862.697 | 714.06 | 15874.1 | 15874.1
KVZ 420-120-1300 | 1190.17 | 1093.973 | 951.3904 | 789.285 | 17117 | 17117
KVZ 420-120-1400 | 1302.435 | 1193.802 | 1040.0838 | 864.51 | 18359 | 18359
KVZ 420-120-1500 | 1414.7 | 1293.631 | 1128.7772 | 939.735 | 19442 | 19442
KVZ 420-120-1600 | 1526.965 | 1393.46 | 1217.4706 | 1014.96 | 20523.8 | 20523.8
KVZ 420-120-1700 | 1639.23 | 1493.289 | 1306.164 | 1090.185 | 21572 | 21572
KVZ 420-120-1800 | 1751.495 | 1593.118 | 1394.8574 | 1165.41 | 22619.3 | 22619.3
KVZ 420-120-1900 | 1863.76 | 1692.947 | 1483.5508 | 1240.635 | 23660 | 23660
KVZ 420-120-2000 | 1976.025 | 1792.776 | 1572.2442 | 1315.86 | 24700.5 | 24700.5
KVZ 420-120-2100 | 2088.29 | 1892.605 | 1660.9376 | 1391.085 | 25502 | 25502
KVZ 420-120-2200 | 2200.555 | 1992.434 | 1749.631 | 1466.31 | 26304.3 | 26304.3
KVZ 420-120-2300 | 2312.82 | 2092.263 | 1838.3244 | 1541.535 | 27110 | 27110
KVZ 420-120-2400 | 2425.085 | 2192.092 | 1927.0178 | 1616.76 | 27914.7 | 27914.7
KVZ 420-120-2500 | 2537.35 | 2291.921 | 2015.7112 | 1691.985 | 31202 | 31202
KVZ 420-120-2600 | 2649.615 | 2391.75 | 2104.4046 | 1767.21 | 34489.4 | 34489.4
KVZ 420-120-2700 | 2761.88 | 2491.579 | 2193.098 | 1842.435 | 35537 | 35537
KVZ 420-120-2800 | 2874.145 | 2591.408 | 2281.7914 | 1917.66 | 36584.9 | 36584.9
KVZ 420-120-2900 | 2986.41 | 2691.237 | 2370.4848 | 1992.885 | 37626 | 37626
KVZ 420-120-3000 | 3098.675 | 2791.066 | 2459.1782 | 2068.11 | 38666.1 | 38666.1
KVZ 420-120-3100 | 3210.94 | 2890.895 | 2547.8716 | 2143.335 | 39620 | 39620
KVZ 420-120-3200 | 3323.205 | 2990.724 | 2636.565 | 2218.56 | 40574.6 | 40574.6
KVZ 420-120-3300 | 3435.47 | 3090.553 | 2725.2584 | 2293.785 | 41817 | 41817
KVZ 420-120-3400 | 3547.735 | 3190.382 | 2813.9518 | 2369.01 | 43058.4 | 43058.4
KVZ 420-120-3500 | 3660 | 3290.211 | 2902.6452 | 2444.235 | 44141 | 44141
KVZ 420-120-3600 | 3772.265 | 3390.04 | 2991.3386 | 2519.46 | 45224.3 | 45224.3
KVZ 420-120-3700 | 3884.53 | 3489.869 | 3080.032 | 2594.685 | 46272 | 46272
KVZ 420-120-3800 | 3996.795 | 3589.698 | 3168.7254 | 2669.91 | 47318.7 | 47318.7
KVZ 420-120-3900 | 4109.06 | 3689.527 | 3257.4188 | 2745.135 | 47909 | 47909
KVZ 420-120-4000 | 4221.325 | 3789.356 | 3346.1122 | 2820.36 | 48499 | 48499
KVZ 420-120-4100 | 4333.59 | 3889.185 | 3434.8056 | 2895.585 | 49752 | 49752
KVZ 420-120-4200 | 4445.855 | 3989.014 | 3523.499 | 2970.81 | 51004.8 | 51004.8
KVZ 420-120-4300 | 4558.12 | 4088.843 | 3612.1924 | 3046.035 | 51807 | 51807
KVZ 420-120-4400 | 4670.385 | 4188.672 | 3700.8858 | 3121.26 | 52608.6 | 52608.6
KVZ 420-120-4500 | 4782.65 | 4288.501 | 3789.5792 | 3196.485 | 53414 | 53414
KVZ 420-120-4600 | 4894.915 | 4388.33 | 3878.2726 | 3271.71 | 54219 | 54219
KVZ 420-120-4700 | 5007.18 | 4488.159 | 3966.966 | 3346.935 | 55017 | 55017
KVZ 420-120-4800 | 5119.445 | 4587.988 | 4055.6594 | 3422.16 | 55829.4 | 55829.4
KVZ 200-140-600 | 217 | 206 | 204 | 139 | 6614 | 6614
KVZ 200-140-700 | 288.2992 | 275.003 | 270.675 | 182.3932 | 7153 | 7153
KVZ 200-140-800 | 359.1634 | 344.296 | 338.14 | 225.0365 | 7692.3 | 7692.3
KVZ 200-140-900 | 430.0276 | 413.589 | 405.605 | 267.6798 | 8231 | 8231
KVZ 200-140-1000 | 500.8918 | 482.882 | 473.07 | 310.323 | 8770.3 | 8770.3
KVZ 200-140-1100 | 571.756 | 552.175 | 540.535 | 352.9663 | 9369 | 9369
KVZ 200-140-1200 | 642.6202 | 621.468 | 608 | 395.6095 | 9968.2 | 9968.2
KVZ 200-140-1300 | 713.4844 | 690.761 | 675.465 | 438.2527 | 10683 | 10683
KVZ 200-140-1400 | 784.3486 | 760.054 | 742.93 | 480.896 | 11397.1 | 11397.1
KVZ 200-140-1500 | 855.2128 | 829.347 | 810.395 | 523.5393 | 11931 | 11931
KVZ 200-140-1600 | 926.077 | 898.64 | 877.86 | 566.1825 | 12465.2 | 12465.2
KVZ 200-140-1700 | 996.9412 | 967.933 | 945.325 | 608.8257 | 13019 | 13019
KVZ 200-140-1800 | 1067.8054 | 1037.226 | 1012.79 | 651.469 | 13571.8 | 13571.8
KVZ 200-140-1900 | 1138.6696 | 1106.519 | 1080.255 | 694.1123 | 14127 | 14127
KVZ 200-140-2000 | 1209.5338 | 1175.812 | 1147.72 | 736.7555 | 14680.6 | 14680.6
KVZ 200-140-2100 | 1280.398 | 1245.105 | 1215.185 | 779.3988 | 15186 | 15186
KVZ 200-140-2200 | 1351.2622 | 1314.398 | 1282.65 | 822.042 | 15690.4 | 15690.4
KVZ 200-140-2300 | 1422.1264 | 1383.691 | 1350.115 | 864.6852 | 16325 | 16325
KVZ 200-140-2400 | 1492.9906 | 1452.984 | 1417.58 | 907.3285 | 16959.8 | 16959.8
KVZ 200-140-2500 | 1563.8548 | 1522.277 | 1485.045 | 949.9718 | 19097 | 19097
KVZ 200-140-2600 | 1634.719 | 1591.57 | 1552.51 | 992.615 | 21234.4 | 21234.4
KVZ 200-140-2700 | 1705.5832 | 1660.863 | 1619.975 | 1035.2583 | 21788 | 21788
KVZ 200-140-2800 | 1776.4474 | 1730.156 | 1687.44 | 1077.9015 | 22342.1 | 22342.1
KVZ 200-140-2900 | 1847.3116 | 1799.449 | 1754.905 | 1120.5448 | 22896 | 22896
KVZ 200-140-3000 | 1918.1758 | 1868.742 | 1822.37 | 1163.188 | 23450.9 | 23450.9
KVZ 200-140-3100 | 1989.04 | 1938.035 | 1889.835 | 1205.8312 | 24050 | 24050
KVZ 200-140-3200 | 2059.9042 | 2007.328 | 1957.3 | 1248.4745 | 24648.8 | 24648.8
KVZ 200-140-3300 | 2130.7684 | 2076.621 | 2024.765 | 1291.1178 | 25364 | 25364
KVZ 200-140-3400 | 2201.6326 | 2145.914 | 2092.23 | 1333.761 | 26077.7 | 26077.7
KVZ 200-140-3500 | 2272.4968 | 2215.207 | 2159.695 | 1376.4043 | 26612 | 26612
KVZ 200-140-3600 | 2343.361 | 2284.5 | 2227.16 | 1419.0475 | 27144.7 | 27144.7
KVZ 200-140-3700 | 2414.2252 | 2353.793 | 2294.625 | 1461.6907 | 27698 | 27698
KVZ 200-140-3800 | 2485.0894 | 2423.086 | 2362.09 | 1504.334 | 28252.4 | 28252.4
KVZ 200-140-3900 | 2555.9536 | 2492.379 | 2429.555 | 1546.9773 | 28807 | 28807
KVZ 200-140-4000 | 2626.8178 | 2561.672 | 2497.02 | 1589.6205 | 29361.2 | 29361.2
KVZ 200-140-4100 | 2697.682 | 2630.965 | 2564.485 | 1632.2638 | 29866 | 29866
KVZ 200-140-4200 | 2768.5462 | 2700.258 | 2631.95 | 1674.907 | 30371 | 30371
KVZ 200-140-4300 | 2839.4104 | 2769.551 | 2699.415 | 1717.5503 | 30876 | 30876
KVZ 200-140-4400 | 2910.2746 | 2838.844 | 2766.88 | 1760.1935 | 31380.8 | 31380.8
KVZ 200-140-4500 | 2981.1388 | 2908.137 | 2834.345 | 1802.8368 | 32016 | 32016
KVZ 200-140-4600 | 3052.003 | 2977.43 | 2901.81 | 1845.48 | 32650.2 | 32650.2
KVZ 200-140-4700 | 3122.8672 | 3046.723 | 2969.275 | 1888.1233 | 33285 | 33285
KVZ 200-140-4800 | 3193.7314 | 3116.016 | 3036.74 | 1930.7665 | 33918.5 | 33918.5
KVZ 250-140-600 | 217 | 206 | 204 | 139 | 7478 | 7478
KVZ 250-140-700 | 288.2992 | 275.003 | 270.675 | 182.3932 | 8045 | 8045
KVZ 250-140-800 | 359.1634 | 344.296 | 338.14 | 225.0365 | 8611.9 | 8611.9
KVZ 250-140-900 | 430.0276 | 413.589 | 405.605 | 267.6798 | 9179 | 9179
KVZ 250-140-1000 | 500.8918 | 482.882 | 473.07 | 310.323 | 9746 | 9746
KVZ 250-140-1100 | 571.756 | 552.175 | 540.535 | 352.9663 | 10525 | 10525
KVZ 250-140-1200 | 642.6202 | 621.468 | 608 | 395.6095 | 11303.6 | 11303.6
KVZ 250-140-1300 | 713.4844 | 690.761 | 675.465 | 438.2527 | 11892 | 11892
KVZ 250-140-1400 | 784.3486 | 760.054 | 742.93 | 480.896 | 12479.5 | 12479.5
KVZ 250-140-1500 | 855.2128 | 829.347 | 810.395 | 523.5393 | 13402 | 13402
KVZ 250-140-1600 | 926.077 | 898.64 | 877.86 | 566.1825 | 14324.2 | 14324.2
KVZ 250-140-1700 | 996.9412 | 967.933 | 945.325 | 608.8257 | 14878 | 14878
KVZ 250-140-1800 | 1067.8054 | 1037.226 | 1012.79 | 651.469 | 15428.6 | 15428.6
KVZ 250-140-1900 | 1138.6696 | 1106.519 | 1080.255 | 694.1123 | 16195 | 16195
KVZ 250-140-2000 | 1209.5338 | 1175.812 | 1147.72 | 736.7555 | 16960.9 | 16960.9
KVZ 250-140-2100 | 1280.398 | 1245.105 | 1215.185 | 779.3988 | 17556 | 17556
KVZ 250-140-2200 | 1351.2622 | 1314.398 | 1282.65 | 822.042 | 18150 | 18150
KVZ 250-140-2300 | 1422.1264 | 1383.691 | 1350.115 | 864.6852 | 18916 | 18916
KVZ 250-140-2400 | 1492.9906 | 1452.984 | 1417.58 | 907.3285 | 19681.2 | 19681.2
KVZ 250-140-2500 | 1563.8548 | 1522.277 | 1485.045 | 949.9718 | 21876 | 21876
KVZ 250-140-2600 | 1634.719 | 1591.57 | 1552.51 | 992.615 | 24070.2 | 24070.2
KVZ 250-140-2700 | 1705.5832 | 1660.863 | 1619.975 | 1035.2583 | 24623 | 24623
KVZ 250-140-2800 | 1776.4474 | 1730.156 | 1687.44 | 1077.9015 | 25174.6 | 25174.6
KVZ 250-140-2900 | 1847.3116 | 1799.449 | 1754.905 | 1120.5448 | 25941 | 25941
KVZ 250-140-3000 | 1918.1758 | 1868.742 | 1822.37 | 1163.188 | 26706.9 | 26706.9
KVZ 250-140-3100 | 1989.04 | 1938.035 | 1889.835 | 1205.8312 | 27486 | 27486
KVZ 250-140-3200 | 2059.9042 | 2007.328 | 1957.3 | 1248.4745 | 28264.5 | 28264.5
KVZ 250-140-3300 | 2130.7684 | 2076.621 | 2024.765 | 1291.1178 | 28853 | 28853
KVZ 250-140-3400 | 2201.6326 | 2145.914 | 2092.23 | 1333.761 | 29440.4 | 29440.4
KVZ 250-140-3500 | 2272.4968 | 2215.207 | 2159.695 | 1376.4043 | 30363 | 30363
KVZ 250-140-3600 | 2343.361 | 2284.5 | 2227.16 | 1419.0475 | 31285.1 | 31285.1
KVZ 250-140-3700 | 2414.2252 | 2353.793 | 2294.625 | 1461.6907 | 31838 | 31838
KVZ 250-140-3800 | 2485.0894 | 2423.086 | 2362.09 | 1504.334 | 32389.5 | 32389.5
KVZ 250-140-3900 | 2555.9536 | 2492.379 | 2429.555 | 1546.9773 | 33156 | 33156
KVZ 250-140-4000 | 2626.8178 | 2561.672 | 2497.02 | 1589.6205 | 33921.8 | 33921.8
KVZ 250-140-4100 | 2697.682 | 2630.965 | 2564.485 | 1632.2638 | 34517 | 34517
KVZ 250-140-4200 | 2768.5462 | 2700.258 | 2631.95 | 1674.907 | 35110.9 | 35110.9
KVZ 250-140-4300 | 2839.4104 | 2769.551 | 2699.415 | 1717.5503 | 35706 | 35706
KVZ 250-140-4400 | 2910.2746 | 2838.844 | 2766.88 | 1760.1935 | 36301.1 | 36301.1
KVZ 250-140-4500 | 2981.1388 | 2908.137 | 2834.345 | 1802.8368 | 37066 | 37066
KVZ 250-140-4600 | 3052.003 | 2977.43 | 2901.81 | 1845.48 | 37831.2 | 37831.2
KVZ 250-140-4700 | 3122.8672 | 3046.723 | 2969.275 | 1888.1233 | 38597 | 38597
KVZ 250-140-4800 | 3193.7314 | 3116.016 | 3036.74 | 1930.7665 | 39362.4 | 39362.4
KVZ 350-140-600 | 371 | 329 | 285 | 240 | 11443 | 11443
KVZ 350-140-700 | 475.345 | 417.005 | 359.42 | 305.659 | 12518 | 12518
KVZ 350-140-800 | 578.82 | 505.42 | 432.74 | 371.958 | 13592.7 | 13592.7
KVZ 350-140-900 | 682.295 | 593.835 | 506.06 | 438.257 | 14668 | 14668
KVZ 350-140-1000 | 785.77 | 682.25 | 579.38 | 504.556 | 15743.2 | 15743.2
KVZ 350-140-1100 | 889.245 | 770.665 | 652.7 | 570.855 | 17133 | 17133
KVZ 350-140-1200 | 992.72 | 859.08 | 726.02 | 637.154 | 18521.8 | 18521.8
KVZ 350-140-1300 | 1096.195 | 947.495 | 799.34 | 703.453 | 19868 | 19868
KVZ 350-140-1400 | 1199.67 | 1035.91 | 872.66 | 769.752 | 21213.5 | 21213.5
KVZ 350-140-1500 | 1303.145 | 1124.325 | 945.98 | 836.051 | 22603 | 22603
KVZ 350-140-1600 | 1406.62 | 1212.74 | 1019.3 | 902.35 | 23992.1 | 23992.1
KVZ 350-140-1700 | 1510.095 | 1301.155 | 1092.62 | 968.649 | 25120 | 25120
KVZ 350-140-1800 | 1613.57 | 1389.57 | 1165.94 | 1034.948 | 26247.1 | 26247.1
KVZ 350-140-1900 | 1717.045 | 1477.985 | 1239.26 | 1101.247 | 27636 | 27636
KVZ 350-140-2000 | 1820.52 | 1566.4 | 1312.58 | 1167.546 | 29024.6 | 29024.6
KVZ 350-140-2100 | 1923.995 | 1654.815 | 1385.9 | 1233.845 | 30084 | 30084
KVZ 350-140-2200 | 2027.47 | 1743.23 | 1459.22 | 1300.144 | 31142.1 | 31142.1
KVZ 350-140-2300 | 2130.945 | 1831.645 | 1532.54 | 1366.443 | 32750 | 32750
KVZ 350-140-2400 | 2234.42 | 1920.06 | 1605.86 | 1432.742 | 34357.4 | 34357.4
KVZ 350-140-2500 | 2337.895 | 2008.475 | 1679.18 | 1499.041 | 37046 | 37046
KVZ 350-140-2600 | 2441.37 | 2096.89 | 1752.5 | 1565.34 | 39735.3 | 39735.3
KVZ 350-140-2700 | 2544.845 | 2185.305 | 1825.82 | 1631.639 | 40863 | 40863
KVZ 350-140-2800 | 2648.32 | 2273.72 | 1899.14 | 1697.938 | 41990.3 | 41990.3
KVZ 350-140-2900 | 2751.795 | 2362.135 | 1972.46 | 1764.237 | 43346 | 43346
KVZ 350-140-3000 | 2855.27 | 2450.55 | 2045.78 | 1830.536 | 44701.8 | 44701.8
KVZ 350-140-3100 | 2958.745 | 2538.965 | 2119.1 | 1896.835 | 46091 | 46091
KVZ 350-140-3200 | 3062.22 | 2627.38 | 2192.42 | 1963.134 | 47480.4 | 47480.4
KVZ 350-140-3300 | 3165.695 | 2715.795 | 2265.74 | 2029.433 | 48826 | 48826
KVZ 350-140-3400 | 3269.17 | 2804.21 | 2339.06 | 2095.732 | 50172.1 | 50172.1
KVZ 350-140-3500 | 3372.645 | 2892.625 | 2412.38 | 2162.031 | 51727 | 51727
KVZ 350-140-3600 | 3476.12 | 2981.04 | 2485.7 | 2228.33 | 53280.7 | 53280.7
KVZ 350-140-3700 | 3579.595 | 3069.455 | 2559.02 | 2294.629 | 54244 | 54244
KVZ 350-140-3800 | 3683.07 | 3157.87 | 2632.34 | 2360.928 | 55205.7 | 55205.7
KVZ 350-140-3900 | 3786.545 | 3246.285 | 2705.66 | 2427.227 | 56562 | 56562
KVZ 350-140-4000 | 3890.02 | 3334.7 | 2778.98 | 2493.526 | 57917.2 | 57917.2
KVZ 350-140-4100 | 3993.495 | 3423.115 | 2852.3 | 2559.825 | 59009 | 59009
KVZ 350-140-4200 | 4096.97 | 3511.53 | 2925.62 | 2626.124 | 60100.7 | 60100.7
KVZ 350-140-4300 | 4200.445 | 3599.945 | 2998.94 | 2692.423 | 61193 | 61193
KVZ 350-140-4400 | 4303.92 | 3688.36 | 3072.26 | 2758.722 | 62285.3 | 62285.3
KVZ 350-140-4500 | 4407.395 | 3776.775 | 3145.58 | 2825.021 | 63893 | 63893
KVZ 350-140-4600 | 4510.87 | 3865.19 | 3218.9 | 2891.32 | 65500.6 | 65500.6
KVZ 350-140-4700 | 4614.345 | 3953.605 | 3292.22 | 2957.619 | 67109 | 67109
KVZ 350-140-4800 | 4717.82 | 4042.02 | 3365.54 | 3023.918 | 68715.9 | 68715.9
KVZ 420-140-600 | 451 | 411 | 371 | 293 | 12018 | 12018
KVZ 420-140-700 | 574.57 | 521 | 467.2753 | 375.555 | 13484 | 13484
KVZ 420-140-800 | 699.435 | 631.34 | 563.0933 | 458.98 | 14950 | 14950
KVZ 420-140-900 | 824.3 | 741.68 | 658.9113 | 542.405 | 16416 | 16416
KVZ 420-140-1000 | 949.165 | 852.02 | 754.7293 | 625.83 | 17881.6 | 17881.6
KVZ 420-140-1100 | 1074.03 | 962.36 | 850.5473 | 709.255 | 19316 | 19316
KVZ 420-140-1200 | 1198.895 | 1072.7 | 946.3653 | 792.68 | 20749.3 | 20749.3
KVZ 420-140-1300 | 1323.76 | 1183.04 | 1042.1833 | 876.105 | 22363 | 22363
KVZ 420-140-1400 | 1448.625 | 1293.38 | 1138.0013 | 959.53 | 23975.6 | 23975.6
KVZ 420-140-1500 | 1573.49 | 1403.72 | 1233.8193 | 1042.955 | 25494 | 25494
KVZ 420-140-1600 | 1698.355 | 1514.06 | 1329.6373 | 1126.38 | 27010.5 | 27010.5
KVZ 420-140-1700 | 1823.22 | 1624.4 | 1425.4553 | 1209.805 | 28353 | 28353
KVZ 420-140-1800 | 1948.085 | 1734.74 | 1521.2733 | 1293.23 | 29694.5 | 29694.5
KVZ 420-140-1900 | 2072.95 | 1845.08 | 1617.0913 | 1376.655 | 31192 | 31192
KVZ 420-140-2000 | 2197.815 | 1955.42 | 1712.9093 | 1460.08 | 32687.6 | 32687.6
KVZ 420-140-2100 | 2322.68 | 2065.76 | 1808.7273 | 1543.505 | 34034 | 34034
KVZ 420-140-2200 | 2447.545 | 2176.1 | 1904.5453 | 1626.93 | 35380.4 | 35380.4
KVZ 420-140-2300 | 2572.41 | 2286.44 | 2000.3633 | 1710.355 | 36948 | 36948
KVZ 420-140-2400 | 2697.275 | 2396.78 | 2096.1813 | 1793.78 | 38516.5 | 38516.5
KVZ 420-140-2500 | 2822.14 | 2507.12 | 2191.9993 | 1877.205 | 41705 | 41705
KVZ 420-140-2600 | 2947.005 | 2617.46 | 2287.8173 | 1960.63 | 44892.1 | 44892.1
KVZ 420-140-2700 | 3071.87 | 2727.8 | 2383.6353 | 2044.055 | 46234 | 46234
KVZ 420-140-2800 | 3196.735 | 2838.14 | 2479.4533 | 2127.48 | 47576.1 | 47576.1
KVZ 420-140-2900 | 3321.6 | 2948.48 | 2575.2713 | 2210.905 | 49073 | 49073
KVZ 420-140-3000 | 3446.465 | 3058.82 | 2671.0893 | 2294.33 | 50569.2 | 50569.2
KVZ 420-140-3100 | 3571.33 | 3169.16 | 2766.9073 | 2377.755 | 52004 | 52004
KVZ 420-140-3200 | 3696.195 | 3279.5 | 2862.7253 | 2461.18 | 53438 | 53438
KVZ 420-140-3300 | 3821.06 | 3389.84 | 2958.5433 | 2544.605 | 55051 | 55051
KVZ 420-140-3400 | 3945.925 | 3500.18 | 3054.3613 | 2628.03 | 56664.3 | 56664.3
KVZ 420-140-3500 | 4070.79 | 3610.52 | 3150.1793 | 2711.455 | 58182 | 58182
KVZ 420-140-3600 | 4195.655 | 3720.86 | 3245.9973 | 2794.88 | 59699.2 | 59699.2
KVZ 420-140-3700 | 4320.52 | 3831.2 | 3341.8153 | 2878.305 | 61041 | 61041
KVZ 420-140-3800 | 4445.385 | 3941.54 | 3437.6333 | 2961.73 | 62383.2 | 62383.2
KVZ 420-140-3900 | 4570.25 | 4051.88 | 3533.4513 | 3045.155 | 63880 | 63880
KVZ 420-140-4000 | 4695.115 | 4162.22 | 3629.2693 | 3128.58 | 65376.3 | 65376.3
KVZ 420-140-4100 | 4819.98 | 4272.56 | 3725.0873 | 3212.005 | 66722 | 66722
KVZ 420-140-4200 | 4944.845 | 4382.9 | 3820.9053 | 3295.43 | 68069.1 | 68069.1
KVZ 420-140-4300 | 5069.71 | 4493.24 | 3916.7233 | 3378.855 | 69416 | 69416
KVZ 420-140-4400 | 5194.575 | 4603.58 | 4012.5413 | 3462.28 | 70761.9 | 70761.9
KVZ 420-140-4500 | 5319.44 | 4713.92 | 4108.3593 | 3545.705 | 72330 | 72330
KVZ 420-140-4600 | 5444.305 | 4824.26 | 4204.1773 | 3629.13 | 73896.9 | 73896.9
KVZ 420-140-4700 | 5569.17 | 4934.6 | 4299.9953 | 3712.555 | 75465 | 75465
KVZ 420-140-4800 | 5694.035 | 5044.94 | 4395.8133 | 3795.98 | 77033 | 77033
Примечание:
- возможно окрашивание теплообменника в цвет корпуса конвектора (+10% к цене конвектора).
Назад к "Содержанию"

## PE-X, PE-RT
ООО «Аква-С»
Россия, 143960 Московская обл., г. Реутов, ул. Фабричная, д.7
Тел./факс: (495) 727-11-91
e-mail: info@aspipe.ru
aspipe.ru; asppr.ru; водочет.рф; radiko-radiator.ru
Назад к "Содержанию"
Трубы "AQUA-S" из полиэтилена (PE-X, PE-RT)
Трубы из сшитого полиэтилена "PE-Xb" |  |  |  |  | Скидка %: | 0
| Арт. | Типоразмер, мм | Длина, м | Масса 1 п.м., кг | Объём воды, л/п.м. | Цена 1 п.м.
Труба AS PE-Xb
Трубы изготавливаются из молекулярносшитого полиэтилена PE-Xb и соответствуют ГОСТ 32415-2013.
|  | 16 х 2,0 | 100/200 | 0.085 | 0.106 | 41.54 | 41.54
|  | 20 х 2,0 | 100/200 | 0.11 | 0.163 | 62.76 | 62.76
Труба AS PE-Xb-EVOH (c антидиффузионным покрытием)
Трубы изготавливаются из молекулярносшитого полиэтилена PE-Xb и соответствуют ГОСТ 32415-2013. Трубы серии AS PE-Xb-EVOH изготавливаются с антидиффузионным покрытием из поливинилэтилена.
|  | 16 х 2,0 | 100/200 | 0.085 | 0.109 | 48.92 | 48.92
|  | 16 х 2,2 | 100/200 | 0.09 | 0.106 | 51.68 | 51.68
|  | 20 х 2,0 | 100/200 | 0.11 | 0.178 | 68.3 | 68.3
|  | 20 х 2,2 | 100/200 | 0.12 | 0.163 | 72.92 | 72.92
Трубы из термостойкого полиэтилена "PE-RT"
| Арт. | Типоразмер, мм | Длина, м | Масса 1 п.м., кг | Объём воды, л/п.м. | Цена 1 п.м.
Труба AS PE-RT
Трубы изготавливаются из полиэтилена повышенной термостойкости PE-RT и соответствуют ГОСТ 32415-2013.
|  | 16 х 2,0 | 100/200 | 0.085 | 0.106 | 37.31 | 37.31
|  | 20 х 2,0 | 100/200 | 0.11 | 0.163 | 59.15 | 59.15
Фитинги
Фитинги напрессовочные AS
| Арт. | Размер |  |  | L, мм | Цена, руб.
Гильза
|  | 16 |  |  | 17 | 45.318 | 45.318
|  | 20 |  |  | 21 | 48.412 | 48.412
|  | 25 |  |  | 26 | 73.528 | 73.528
Муфта соединительная
|  | 16 х 16 |  |  |  | 56.238 | 56.238
|  | 20 х 20 |  |  |  | 103.194 | 103.194
|  | 25 х 25 |  |  |  | 168.896 | 168.896
Муфта соединительная переходная
|  | 20 x 16 |  |  |  | 93.912 | 93.912
|  | 25 x 16 |  |  |  | 143.962 | 143.962
|  | 25 x 20 |  |  |  | 156.338 | 156.338
Тройник
|  | 16 х 16 х 16 |  |  |  | 118.846 | 118.846
|  | 20 х 20 х 20 |  |  |  | 211.12 | 211.12
|  | 25 х 25 х 25 |  |  |  | 337.792 | 337.792
Тройник переходной
|  | 16 х 20 х 16 |  |  |  | 406.5 | 406.5
|  | 20 х 16 х 20 |  |  |  | 125.216 | 125.216
|  | 20 х 25 х 20 |  |  |  | 582 | 582
|  | 25 х 16 х 25 |  |  |  | 637.5 | 637.5
|  | 25 х 20 х 25 |  |  |  | 694.5 | 694.5
Угольник
|  | 16 |  |  |  | 90.636 | 90.636
|  | 20 |  |  |  | 145.418 | 145.418
|  | 25 |  |  |  | 237.692 | 237.692
Угольник переходной
|  | 20 х 16 |  |  |  | 118.846 | 118.846
Муфта с наружной резьбой
|  | 16 х 1/2М |  |  |  | 75.166 | 75.166
|  | 16 х 3/4М |  |  |  | 387 | 387
|  | 20 х 1/2М |  |  |  | 100.1 | 100.1
|  | 20 х 3/4М |  |  |  | 406.5 | 406.5
|  | 25 х 3/4М |  |  |  | 441 | 441
|  | 25 х 1М |  |  |  | 799.5 | 799.5
|  | 32 х 1М |  |  |  | 868.5 | 868.5
Муфта с внутренней резьбой
|  | 16 х 1/2F |  |  |  | 79.716 | 79.716
|  | 16 х 3/4F |  |  |  | 382.5 | 382.5
|  | 20 х 1/2F |  |  |  | 106.288 | 106.288
|  | 20 х 3/4F |  |  |  | 433.5 | 433.5
|  | 25 х 3/4F |  |  |  | 167.44 | 167.44
|  | 25 х 1F |  |  |  | 726 | 726
|  | 32 х 1F |  |  |  | 871.5 | 871.5
Муфта с накидной гайкой
|  | 16 х 1/2 |  |  |  | 82.628 | 82.628
|  | 16 х 3/4 |  |  |  | 346.5 | 346.5
|  | 20 х 1/2 |  |  |  | 331.5 | 331.5
|  | 20 х 3/4 |  |  |  | 113.386 | 113.386
|  | 25 х 3/4 |  |  |  | 511.5 | 511.5
|  | 25 х 1 |  |  |  | 729 | 729
|  | 32 х 1 |  |  |  | 1030.5 | 1030.5
Тройник с наружной резьбой
|  | 16 х 1/2M |  |  |  | 134.498 | 134.498
|  | 20 х 1/2M |  |  |  | 192.374 | 192.374
Тройник с внутренней резьбой
|  | 16 х 1/2F |  |  |  | 139.23 | 139.23
|  | 20 х 1/2F |  |  |  | 197.106 | 197.106
|  | 20 х 3/4F |  |  |  | 618 | 618
|  | 25 х 1F |  |  |  | 1093.5 | 1093.5
|  | 32 х 1F |  |  |  | 1506 | 1506
Угольник с наружной резьбой
|  | 16 х 1/2M |  |  |  | 93.912 | 93.912
|  | 20 х 1/2M |  |  |  | 142.324 | 142.324
|  | 20 х 3/4М |  |  |  | 456 | 456
|  | 25 х 1М |  |  |  | 813 | 813
|  | 32 х 1М |  |  |  | 1156.5 | 1156.5
Угольник с внутренней резьбой
|  | 16 х 1/2F |  |  |  | 97.006 | 97.006
|  | 20 х 1/2F |  |  |  | 134.498 | 134.498
|  | 20 х 3/4F |  |  |  | 574.5 | 574.5
|  | 25 х 3/4F |  |  |  | 211.12 | 211.12
|  | 25 х 1F |  |  |  | 708 | 708
|  | 32 х 1F |  |  |  | 1164 | 1164
Угольник настенный с внутренней резьбой
|  | 16 х 1/2F |  |  |  | 129.766 | 129.766
|  | 20 х 1/2F |  |  |  | 187.642 | 187.642
|  | 20 х 3/4F |  |  |  | 957 | 957
Коллекторное оборудование
Коллекторы распределительные
| Арт. | Размер |  |  | L, мм | Цена, руб.
Коллекторная группа с расходомерами, кранами, воздухоотводчиками
|  | 4 |  |  |  | 9689.68 | 9689.68
|  | 6 |  |  |  | 12110.28 | 12110.28
|  | 8 |  |  |  | 14512.68 | 14512.68
|  | 10 |  |  |  | 16860.48 | 16860.48
Коллекторная группа с рег. и запорными кранами, воздухоотводчиками
|  | 4 |  |  |  | 8220.94 | 8220.94
|  | 6 |  |  |  | 9904.44 | 9904.44
|  | 8 |  |  |  | 11567.92 | 11567.92
|  | 10 |  |  |  | 13184.08 | 13184.08
Комплектующие
Комплектующие
| Арт. | Размер |  |  | L, мм | Цена, руб.
Клапан запорный Н-образный прямой
|  | 3/4"х3/4" |  |  |  | 670 | 670
Евроконус
|  | 3/4"х1/2 |  |  |  | 80 | 80
Трубка приборная Т-образная
|  | 16х300 |  |  | 300 | 1107 | 1107
|  | 16х800 |  |  | 800 | 2178 | 2178
|  | 20х300 |  |  | 300 | 1197 | 1197
|  | 20х800 |  |  | 800 | 2326.5 | 2326.5
Трубка приборная Г-образная
|  | 16х300 |  |  | 300 | 867 | 867
|  | 16х800 |  |  | 800 | 978 | 978
|  | 20х300 |  |  | 300 | 1965 | 1965
|  | 20х800 |  |  | 800 | 2031 | 2031
Труба гофрированная
|  | 25 |  |  |  | 30 | 30
|  | 32 |  |  |  | 37.5 | 37.5
|  | 40 |  |  |  | 52.5 | 52.5
|  | 50 |  |  |  | 63 | 63
Опора пластиковая
|  | 20 |  |  |  | 12 | 12
|  | 25 |  |  |  | 13.5 | 13.5
|  | 32 |  |  |  | 16.5 | 16.5
|  | 40 |  |  |  | 27 | 27
|  | 50 |  |  |  | 36 | 36
Дюбель крепежный двойной
|  | 2х16-32 |  |  |  | 15 | 15
Фиксатор изгиба 90 стальной
|  | 16 |  |  |  | 40.5 | 40.5
Теплоизоляция
Плиты, маты, рулонная изоляция
| Арт. | Размер |  |  | L, мм | Цена, руб./м2
Мат теплоизоляционный Energofloor® Reflect
|  | 25/1,0-3,5 |  |  | 3.5 | 585.885 | 585.885
Плита теплоизоляционная Energofloor® Reflect
|  | 25/1,0-1,6 |  |  | 1.6 | 585.885 | 585.885
Рулон Energofloor® Compact
|  | 3/1,0-30 |  |  | 30 | 240.96 | 240.96
|  | 5/1,0-20 |  |  | 20 | 308.985 | 308.985
Плита Energoflоor® Pipelock
|  | 30/1,0-1,0 DES-sg |  |  | 1 | 1443.825 | 1443.825
Комплектующие
| Арт. | Размер |  |  | L, мм | Цена, руб.
| Шина для труб |  |  |  |  | за шт.
|  | 16, 20 |  |  | 500 | 90 | 90
| Скоба гарпунная (уп-ка 1000 шт.) |  |  |  |  | за шт.
|  | 16, 20 |  |  |  | 5.25 | 5.25
| Хомут-стяжка (уп-ка 100 шт.) |  |  |  |  | за уп-ку
|  | 4.0х200 |  |  |  | 159 | 159
Оборудование для монтажа труб PE-X
Инструмент для напрессовочных фитингов
| Арт. | Модель |  |  |  | Цена
Комплект инструмента гидравлический
В комплект входят: тиски гидравлические, губки для тисков (16, 20), экспандер ручной, насадки для экспандера (16, 20), резак, смазка, инструкция
|  | AS-PE-X-1 |  |  |  | 37616 | 37616
Назад к "Содержанию"

## Канализация
ООО «Аква-С»
Россия, 143960 Московская обл., г. Реутов, ул. Фабричная, д.7
Тел./факс: (495) 727-11-91
e-mail: info@aspipe.ru
aspipe.ru; asppr.ru; водочет.рф; radiko-radiator.ru
Назад к "Содержанию"
Канализация (внутренняя ППР, наружная ПВХ)
Канализация ППР (внутренняя) |  |  |  | Скидка %: | 0
| Арт. | Наименование | Кол-во в уп-ке | Ед. изм. | Цена
| 1611 | Аэратор (вакуумный клапан) Ø50 | 10 | шт. | 63 | 63
| 1613 | Аэратор (вакуумный клапан) Ø110 | 200 | шт. | 141.12 | 141.12
| 1604 | Заглушка ПП Ø40 | 30 | шт. | 6.552 | 6.552
| 1605 | Заглушка ПП Ø50 | 250 | шт. | 8.82 | 8.82
| 1606 | Заглушка ПП Ø110 | 200 | шт. | 17.64 | 17.64
| 1646 | Зонт вентиляционный (дефлектор) Ø50 | 70 | шт. | 53.928 | 53.928
| 1648 | Зонт вентиляционный (дефлектор) Ø110 | 60 | шт. | 71.82 | 71.82
| 1505 | Крестовина ПП Ø50/50/50*45° | 75 | шт. | 62.244 | 62.244
| 1506 | Крестовина ПП Ø50/50/50*87,5° | 100 | шт. | 62.244 | 62.244
| 1509 | Крестовина ПП Ø110/50/50*45° | 30 | шт. | 147.42 | 147.42
| 1511 | Крестовина ПП Ø110/50/50*87,5° | 30 | шт. | 147.42 | 147.42
| 1513 | Крестовина ПП Ø110/110/50*87,5° | 20 | шт. | 163.8 | 163.8
| 1521 | Крестовина ПП Ø110/110/110*45° | 10 | шт. | 231.84 | 231.84
| 1522 | Крестовина ПП Ø110/110/110*87,5° | 16 | шт. | 229.32 | 229.32
| 1525 | Крестовина двухпл. ПП Ø50/50/50*87,5° | 100 | шт. | 85.68 | 85.68
| 1526 | Крестовина двухпл. ПП Ø110/50/50*87,5° | 30 | шт. | 166.32 | 166.32
| 1527 | Крестовина двухпл. ПП Ø110/110/50*87,5° лев. | 20 | шт. | 206.64 | 206.64
| 1528 | Крестовина двухпл. ПП Ø110/110/50*87,5° прав. | 20 | шт. | 206.64 | 206.64
| 1526 | Крестовина двухпл. ПП Ø110/110/110*87,5° | 16 | шт. | 252 | 252
| 1427 | Муфта ПП Ø40 | 100 | шт. | 27.972 | 27.972
| 1405 | Муфта ПП Ø50 | 200 | шт. | 35.532 | 35.532
| 1411 | Муфта ПП Ø110 | 40 | шт. | 66.78 | 66.78
| 1651 | Обратный клапан Ø50 | 1 | шт. | 889.56 | 889.56
| 1314 | Отвод ПП Ø110*15° | 50 | шт. | 61.74 | 61.74
| 1310 | Отвод ПП Ø110*30° | 50 | шт. | 56.7 | 56.7
| 1311 | Отвод ПП Ø110*45° | 40 | шт. | 52.92 | 52.92
| 1313 | Отвод ПП Ø110*67° | 40 | шт. | 63 | 63
| 1312 | Отвод ПП Ø110*87,5° | 36 | шт. | 56.952 | 56.952
| 1388 | Отвод ПП Ø110*45° с выходом на 50 лев. | 30 | шт. | 131.04 | 131.04
| 1389 | Отвод ПП Ø110*45° с выходом на 50 прав. | 30 | шт. | 131.04 | 131.04
| 1390 | Отвод ПП Ø110*45° с вых. на 50 пр.+лев. | 30 | шт. | 151.2 | 151.2
| 1391 | Отвод ПП Ø110*87,5° с выходом на 50 лев. | 25 | шт. | 105.84 | 105.84
| 1392 | Отвод ПП Ø110*87,5° с выходом на 50 прав. | 25 | шт. | 105.84 | 105.84
| 1393 | Отвод ПП Ø110*87,5° с вых. на 50 пр.+лев. | 25 | шт. | 122.472 | 122.472
| 1395 | Отвод ПП Ø110*87,5° с выходом на 50 прямой | 25 | шт. | 105.84 | 105.84
| 1396 | Отвод ПП Ø110*87,5° с выходом на 50 фронталь. | 25 | шт. | 105.84 | 105.84
| 1397 | Отвод ПП Ø110*87,5° с вых. на 50 фр.+прям. | 25 | шт. | 122.472 | 122.472
| 1323 | Отвод ПП Ø40*45° | 100 | шт. | 20.664 | 20.664
| 1326 | Отвод ПП Ø40*87,5° | 100 | шт. | 20.664 | 20.664
| 1304 | Отвод ПП Ø50*15° | 75 | шт. | 22.428 | 22.428
| 1308 | Отвод ПП Ø50*30° | 75 | шт. | 21.168 | 21.168
| 1305 | Отвод ПП Ø50*45° | 200 | шт. | 20.16 | 20.16
| 1307 | Отвод ПП Ø50*67° | 75 | шт. | 22.68 | 22.68
| 1306 | Отвод ПП Ø50*87,5° | 200 | шт. | 20.16 | 20.16
| 1451 | Переход ПП Ø50/40 | 100 | шт. | 24.696 | 24.696
| 1455 | Переход ПП Ø110/50 | 75 | шт. | 43.848 | 43.848
| 1576 | Патрубок компенсационный ПП Ø50 | 100 | шт. | 38.556 | 38.556
| 1577 | Патрубок компенсационный ПП Ø110 | 30 | шт. | 90.972 | 90.972
| 1467 | Переход чуг/пласт. Ø74/50 без манжеты | 60 | шт. | 32.004 | 32.004
| 1471 | Переход чуг/пласт. Ø124/110 без манжеты | 60 | шт. | 47.88 | 47.88
| 1555 | Ревизия ПП Ø50 | 150 | шт. | 48.888 | 48.888
| 1556 | Ревизия ПП Ø110 | 24 | шт. | 114.66 | 114.66
| 1690 | Трап ПП Ø50 | 24 | шт. | 69.552 | 69.552
| 1695 | Трап ПП Ø110 | 24 | шт. | 69.552 | 69.552
| 1693 | Трап ПП Ø50 горизонт. | 60 | шт. | 73.08 | 73.08
| 1697 | Трап ПП Ø110 горизонт. | 30 | шт. | 126 | 126
| 1341 | Тройник ПП Ø40/40*45° | 50 | шт. | 34.02 | 34.02
| 1343 | Тройник ПП Ø40/40*87,5° | 50 | шт. | 34.02 | 34.02
| 1355 | Тройник ПП Ø50/50*45° | 100 | шт. | 37.8 | 37.8
| 1356 | Тройник ПП Ø50/50*87,5° | 150 | шт. | 37.8 | 37.8
| 1361 | Тройник ПП Ø110/50*45° | 30 | шт. | 81.648 | 81.648
| 1362 | Тройник ПП Ø110/50*87,5° | 35 | шт. | 81.648 | 81.648
| 1371 | Тройник ПП Ø110/110*45° | 16 | шт. | 114.156 | 114.156
| 1372 | Тройник ПП Ø110/110*87,5° | 20 | шт. | 110.88 | 110.88
| 1101 | Труба с раструбом ПП Ø110 (150мм) | 40 | шт. | 81.648 | 81.648
| 1102 | Труба с раструбом ПП Ø110 (250мм) | 25 | шт. | 88.704 | 88.704
| 1103 | Труба с раструбом ПП Ø110 (500мм) | 10 | шт. | 135.324 | 135.324
| 1104 | Труба с раструбом ПП Ø110 (750мм) | 10 | шт. | 175.644 | 175.644
| 1105 | Труба с раструбом ПП Ø110 (1000мм) | 5 | шт. | 219.492 | 219.492
| 1106 | Труба с раструбом ПП Ø110 (1500мм) | 5 | шт. | 314.496 | 314.496
| 1107 | Труба с раструбом ПП Ø110 (2000мм) | 5 | шт. | 378 | 378
| 1108 | Труба с раструбом ПП Ø110 (3000мм) | 5 | шт. | 579.6 | 579.6
| 1108 | Труба с раструбом ПП Ø110 (4000мм) | 5 | шт. | 749.7 | 749.7
| 1051 | Труба с раструбом ПП Ø50 (150мм) | 150 | шт. | 35.784 | 35.784
| 1052 | Труба с раструбом ПП Ø50 (250мм) | 100 | шт. | 37.548 | 37.548
| 1053 | Труба с раструбом ПП Ø50 (500мм) | 75 | шт. | 52.92 | 52.92
| 1054 | Труба с раструбом ПП Ø50 (750мм) | 50 | шт. | 69.804 | 69.804
| 1055 | Труба с раструбом ПП Ø50 (1000мм) | 10 | шт. | 83.412 | 83.412
| 1056 | Труба с раструбом ПП Ø50 (1500мм) | 10 | шт. | 113.4 | 113.4
| 1057 | Труба с раструбом ПП Ø50 (2000мм) | 10 | шт. | 150.696 | 150.696
| 1058 | Труба с раструбом ПП Ø50 (3000мм) | 10 | шт. | 218.988 | 218.988
| 1026 | Труба с раструбом ПП Ø40 (150мм) | 75 | шт. | 35.28 | 35.28
| 1028 | Труба с раструбом ПП Ø40 (250мм) | 50 | шт. | 36.54 | 36.54
| 1030 | Труба с раструбом ПП Ø40 (500мм) | 100 | шт. | 46.62 | 46.62
| 1031 | Труба с раструбом ПП Ø40 (750мм) | 50 | шт. | 63.756 | 63.756
| 1032 | Труба с раструбом ПП Ø40 (1000мм) | 10 | шт. | 73.836 | 73.836
| 1033 | Труба с раструбом ПП Ø40 (1500мм) | 10 | шт. | 97.272 | 97.272
| 1034 | Труба с раструбом ПП Ø40 (2000мм) | 10 | шт. | 129.528 | 129.528
| 1641 | Хомут пласт. с крепл.ПП Ø50 | 250 | шт. | 11.34 | 11.34
| 1642 | Хомут пласт. с крепл.ПП Ø110 | 100 | шт. | 22.68 | 22.68
| 1675 | Уплотнит. кольцо двухлепестковое Ø50 | 25 | шт. | 8.568 | 8.568
| 1676 | Уплотнит. кольцо двухлепестковое Ø110 | 25 | шт. | 14.616 | 14.616
| 1635 | Манжета переходная трёхлепестковая Ø123х110 | 50 | шт. | 37.8 | 37.8
| 1631 | Манжета переходная трёхлепестковая Ø73х50 | 100 | шт. | 27.72 | 27.72
| 1633 | Манжета переходная трёхлепестковая Ø73х40 | 100 | шт. | 30.24 | 30.24
| 1625 | Манжета переходная Ø50х40 | 100 | шт. | 10.71 | 10.71
| 1624 | Манжета переходная Ø50х32 | 200 | шт. | 11.844 | 11.844
| 1623 | Манжета переходная Ø50х25 | 200 | шт. | 13.104 | 13.104
| 1627 | Манжета переходная Ø40х32 | 200 | шт. | 11.214 | 11.214
| 1626 | Манжета переходная Ø40х25 | 200 | шт. | 12.978 | 12.978
Канализация ПВХ (наружная) |  |  |  | Скидка %: | 0
| Арт. | Наименование | Кол-во в уп-ке | Ед. изм. | Цена
| - | Заглушка ПВХ D110 |  | шт. | 84.18 | 84.18
| - | Заглушка ПВХ D160 |  | шт. | 253.92 | 253.92
| - | Заглушка ПВХ D200 |  | шт. | 452.64 | 452.64
| - | Заглушка ПВХ D250 |  | шт. | 1656 | 1656
| - | Муфта ПВХ D110 кирп. |  | шт. | 177.74 | 177.74
| - | Муфта ПВХ D160 кирп. |  | шт. | 419.24 | 419.24
| - | Муфта ПВХ D200 кирп. |  | шт. | 971.52 | 971.52
| - | Муфта ПВХ D250 кирп. |  | шт. | 2760 | 2760
| - | Отвод ПВХ D110х30° кирп. |  | шт. | 231.84 | 231.84
| - | Отвод ПВХ D110х45° кирп. |  | шт. | 189.46 | 189.46
| - | Отвод ПВХ D110х90° кирп. |  | шт. | 233.22 | 233.22
| - | Отвод ПВХ D160х45° кирп. |  | шт. | 479.5 | 479.5
| - | Отвод ПВХ D160х90° кирп. |  | шт. | 601.42 | 601.42
| - | Отвод ПВХ D200х45° кирп. |  | шт. | 1104 | 1104
| - | Отвод ПВХ D200х90° кирп. |  | шт. | 1346.88 | 1346.88
| - | Отвод ПВХ D250х45° кирп. |  | шт. | 2980.8 | 2980.8
| - | Отвод ПВХ D250х90° кирп. |  | шт. | 3157.44 | 3157.44
| - | Переход ПВХ D160х110 |  | шт. | 306 | 306
| - | Переход ПВХ D200х160 |  | шт. | 772.8 | 772.8
| - | Переход ПВХ D250х110 |  | шт. | 2635.3 | 2635.3
| - | Переход ПВХ D250х160 |  | шт. | 2635.3 | 2635.3
| - | Переход ПВХ D250х200 |  | шт. | 2870.4 | 2870.4
| - | Тройник канал. ПВХ D 110х45° кирп. |  | шт. | 392.52 | 392.52
| - | Тройник канал. ПВХ D 110х90° кирп. |  | шт. | 342.86 | 342.86
| - | Тройник канал. ПВХ D 160х110 45° кирп. |  | шт. | 711.66 | 711.66
| - | Тройник канал. ПВХ D 160х110 90° кирп. |  | шт. | 661.24 | 661.24
| - | Тройник канал. ПВХ D 160х45° |  | шт. | 974.24 | 974.24
| - | Тройник канал. ПВХ D 160х90° |  | шт. | 792.74 | 792.74
| - | Тройник канал. ПВХ D 200х110 45° |  | шт. | 1766.4 | 1766.4
| - | Тройник канал. ПВХ D 200х110 90° |  | шт. | 1656 | 1656
| - | Тройник канал. ПВХ D 200х160 90° |  | шт. | 2119.68 | 2119.68
| - | Тройник канал. ПВХ D 200х45° |  | шт. | 2428.8 | 2428.8
| - | Тройник канал. ПВХ D 200х90° |  | шт. | 2318.4 | 2318.4
| - | Тройник канал. ПВХ D 250х110 45° |  | шт. | 3091.2 | 3091.2
| - | Тройник канал. ПВХ D 250х110 90° |  | шт. | 2980.8 | 2980.8
| - | Тройник канал. ПВХ D 250х160 45° |  | шт. | 4305.6 | 4305.6
| - | Тройник канал. ПВХ D 250х200 45° |  | шт. | 5299.2 | 5299.2
| - | Тройник канал. ПВХ D 250 45° |  | шт. | 5409.6 | 5409.6
| - | Ревизия ПВХ D110 кирп. |  | шт. | 905.28 | 905.28
| - | Ревизия ПВХ D160 кирп. |  | шт. | 1126.08 | 1126.08
| - | Ревизия ПВХ D200 кирп. |  | шт. | 3091.2 | 3091.2
| - | Ревизия ПВХ D250 кирп. |  | шт. | 6844.8 | 6844.8
| - | Обратный клапан ПВХ D110 |  | шт. | 3643.2 | 3643.2
| - | Обратный клапан ПВХ D160 |  | шт. | 6734.4 | 6734.4
| - | Труба ПВХ кан. раструбная 110-3,2-2000 кирп. |  | шт. | 627.48 | 627.48
| - | Труба ПВХ кан. раструбная 110-3,2-3000 кирп. |  | шт. | 926.24 | 926.24
| - | Труба ПВХ кан. раструбная 110-3,2-4000 кирп. |  | шт. | 1207.08 | 1207.08
| - | Труба ПВХ кан. раструбная 110-3,2-5000 кирп. |  | шт. | 1124.38 | 1124.38
| - | Труба ПВХ кан. раструбная 110-3,2-560 кирп. |  | шт. | 187.68 | 187.68
| - | Труба ПВХ кан. раструбная 110-3,2-6060 кирп. |  | шт. | 1822.54 | 1822.54
| - | Труба ПВХ кан. раструбная 110-3,2-1000 кирп. |  | шт. | 325.72 | 325.72
| - | Труба ПВХ кан. раструбная 160-4,0-1000 кирп. |  | шт. | 597.4 | 597.4
| - | Труба ПВХ кан. раструбная 160-4,0-2000 кирп. |  | шт. | 1156.68 | 1156.68
| - | Труба ПВХ кан. раструбная 160-4,0-3000 кирп. |  | шт. | 1704.9 | 1704.9
| - | Труба ПВХ кан. раструбная 160-4,0-4000 кирп. |  | шт. | 2242.04 | 2242.04
| - | Труба ПВХ кан. раструбная 160-4,0-6080 кирп. |  | шт. | 3393.84 | 3393.84
| - | Труба ПВХ кан. раструбная 160х3,6х6000 кирп. |  | шт. | 2372 | 2372
| - | Труба ПВХ кан. раструбная 200-4,9-1200 кирп. |  | шт. | 1071.9 | 1071.9
| - | Труба ПВХ кан. раструбная 200-4,9-2000 кирп. |  | шт. | 1757.88 | 1757.88
| - | Труба ПВХ кан. раструбная 200-4,9-3000 кирп. |  | шт. | 2590.12 | 2590.12
| - | Труба ПВХ кан. раструбная 200-4,9-4000 кирп. |  | шт. | 3405.56 | 3405.56
| - | Труба ПВХ кан. раструбная 200-4,9-6090 кирп. |  | шт. | 5162.56 | 5162.56
| - | Труба ПВХ кан. раструбная 250-6,2-1200 кирп. |  | шт. | 1677.94 | 1677.94
| - | Труба ПВХ кан. раструбная 250-6,2-2000 кирп. |  | шт. | 2717.3 | 2717.3
| - | Труба ПВХ кан. раструбная 250-6,2-3000 кирп. |  | шт. | 3978.3 | 3978.3
| - | Труба ПВХ кан. раструбная 250-6,2-4000 кирп. |  | шт. | 5213.82 | 5213.82
| - | Труба ПВХ кан. раструбная 250-6,2-6130 кирп. |  | шт. | 7926.86 | 7926.86
| - | Труба ПВХ кан. раструбная 315-7,7-1200 кирп. |  | шт. | 2480.86 | 2480.86
| - | Труба ПВХ кан. раструбная 315-7,7-2000 кирп. |  | шт. | 4017.64 | 4017.64
| - | Труба ПВХ кан. раструбная 315-7,7-3000 кирп. |  | шт. | 5882.14 | 5882.14
| - | Труба ПВХ кан. раструбная 315-7,7-6140 кирп. |  | шт. | 11739.26 | 11739.26
| - | Труба ПВХ кан. раструбная 400-9,8-1200 кирп. |  | шт. | 4386.9 | 4386.9
| - | Труба ПВХ кан. раструбная 400-9,8-2000 кирп. |  | шт. | 7104.32 | 7104.32
| - | Труба ПВХ кан. раструбная 400-9,8-3000 кирп. |  | шт. | 10401.18 | 10401.18
| - | Труба ПВХ кан. раструбная 400-9,8-6150 кирп. |  | шт. | 20791.26 | 20791.26
| - | Труба ПВХ кан. раструбная 500-12,3-3000 кирп. |  | шт. | 16635.6 | 16635.6
| - | Труба ПВХ кан. раструбная 500-12,3-6160 кирп. |  | шт. | 33052.44 | 33052.44
Назад к "Содержанию"

## Узлы учета
ООО «Аква-С»
Россия, 143960 Московская обл., г. Реутов, ул. Фабричная, д.7
Тел./факс: (495) 727-11-91
e-mail: info@aspipe.ru
aspipe.ru; asppr.ru; водочет.рф; radiko-radiator.ru
Назад к "Содержанию"
Узлы учета тепло- и водопотребления "AQUA-S"
Узлы учета теплопотребления |  |  | Скидка %: | 0
|  | Модель | Кол-во в уп-ке, шт | Цена
Узлы учета теплопотребления квартирные с индивидуальной балансировкой
|  | УУТКБ-15 | 1 | 26000 | 26000
|  | УУТКБ-20 | 1 | 31200 | 31200
Узлы учета теплопотребления этажные с зональной балансировкой
|  | УУТЭБ-3/15 | 1 | 40000 | 40000
|  | УУТЭБ-20 | 1 | 48000 | 48000
Узлы учета теплопотребления этажные с индивидуальной поквартирной балансировкой
|  | УУТЭИБ-3/15 | 1 | 51000 | 51000
|  | УУТЭИБ-20 | 1 | 61200 | 61200
Узлы учета водопотребления |  |  | Скидка %: | 0
| Модель |  | Кол-во в уп-ке, шт | Цена
Узлы учета водопотребления квартирные
| УУВК-15 |  | 1 | 6500 | 6500
| УУВК-20 |  | 1 | 7000 | 7000
Назад к "Содержанию"

## Балансировка
ООО «Аква-С»
Россия, 143960 Московская обл., г. Реутов, ул. Фабричная, д.7
Тел./факс: (495) 727-11-91
e-mail: info@aspipe.ru
aspipe.ru; asppr.ru; водочет.рф; radiko-radiator.ru
Назад к "Содержанию"
Балансировочные узлы
Балансировочные узлы "AQUA-S" |  | Скидка %: | 0
| Модель | Кол-во в уп-ке, шт | Цена
Балансировочный узел
| РБК-15 + РПД-15 | 1 | 8032.7 | 8032.7
| РБК-20 + РПД-20 | 1 | 8737.3 | 8737.3
Ручной балансировочный клапан
| РБК-15 | 1 | 5911.1 | 5911.1
| РБК-20 | 1 | 6415.5 | 6415.5
Балансировочные узлы "Danfoss"
| Модель | Кол-во в уп-ке, шт | Цена
Клапаны балансировочные ручные
| Клапан балансировочный USV-S DN15 без изм. ниппелей (003Z2231) | 1 | 1965.6 | 1965.6
| Клапан балансировочный USV-S DN20 без изм. ниппелей (003Z2232) | 1 | 2736.72 | 2736.72
| Клапан балансировочный USV-S DN25 без изм. ниппелей (003Z2233) | 1 | 3751.02 | 3751.02
Клапаны балансировочные авоматические
| Комплект автоматических балансировочных клапанов ASV-PV+ASV-M Ду 15 мм, ВР (003Z2201) | 1 | 13172.04 | 13172.04
| Комплект автоматических балансировочных клапанов ASV-PV+ASV-M Ду 20 мм, ВР (003Z2202) | 1 | 14253.12 | 14253.12
| Комплект автоматических балансировочных клапанов ASV-PV+ASV-M Ду 25 мм, ВР (003Z2203) | 1 | 17171.28 | 17171.28
Балансировочная арматура "IMI"
| Модель | Аналог | Цена
Регулятор перепада давления
| Регулятор перепада давления STAP, DN15, 10-60 кПа, внутренняя резьба G 1/2", PN16, AMETAL 52265015 | ASV-PV | 8101.8 | 8101.8
| Регулятор перепада давления STAP, DN20, 10-60 кПа, внутренняя резьба G 3/4", PN16, AMETAL 52265020 | ASV-PV | 8768.34 | 8768.34
| Регулятор перепада давления STAP, DN25, 10-60 кПа, внутренняя резьба G 1", PN16, AMETAL 52265025 | ASV-PV | 9087.12 | 9087.12
| Регулятор перепада давления STAP, DN32, 20-80 кПа, внутренняя резьба G 1 1/4", PN16, AMETAL 52265032 | ASV-PV | 14106.96 | 14106.96
| Регулятор перепада давления STAP, DN40, 20-80 кПа, внутренняя резьба G 1 1/2", PN16, AMETAL 52265040 | ASV-PV | 14232.96 | 14232.96
| Регулятор перепада давления STAP, DN50, 20-80 кПа, внутренняя резьба G 2", PN16, AMETAL 52265050 | ASV-PV | 15544.62 | 15544.62
Клапан балансировочный
| Балансировочный клапан STAD, c дренажем G 1/2",DN15, внутренняя резьба, PN20, AMETAL 52151214 | ASV-BD/ASV-I | 2879.1 | 2879.1
| Балансировочный клапан STAD, c дренажем G 1/2", DN20, внутренняя резьба, PN20, AMETAL 52151220 | ASV-BD/ASV-I | 3117.24 | 3117.24
| Балансировочный клапан STAD, c дренажем G 1/2",DN25, внутренняя резьба, PN20, AMETAL 52151225 | ASV-BD/ASV-I | 3493.98 | 3493.98
| Балансировочный клапан STAD, c дренажем G 1/2",DN32, внутренняя резьба, PN20, AMETAL 52151232 | ASV-BD/ASV-I | 4437.72 | 4437.72
| Балансировочный клапан STAD, c дренажем G 1/2",DN40, внутренняя резьба, PN20, AMETAL 52151240 | ASV-BD/ASV-I | 5268.06 | 5268.06
| Балансировочный клапан STAD, c дренажем G 1/2",DN50, внутренняя резьба, PN20, AMETAL 52151250 | ASV-BD/ASV-I | 6422.22 | 6422.22
Клапан с преднастройкой
| Клапан с преварительной настройкой STK, DN15(1/2"), внутр резьба, PN16, AMETAL 50007715 | USV-S | 1375.92 | 1375.92
Регуляторы давления
| Модель | Кол-во в уп-ке, шт | Цена
| Регулятор давления воды, квартирный, РД – 15 | 1 | 520 | 520
| Регулятор давления воды, квартирный, КРДВ 15 | 1 | 640 | 640
| Фильтр-регулятор, квартирный КФРД – 15 | 1 | 530 | 530
Арматура прочая
| Модель | Кол-во в уп-ке, шт | Цена
| Автоматический воздухоотводчик 1/2" | 1 | 373.36 | 373.36
| Манометры ТМ 110 | 1 | 590 | 590
| Термоманометры ТМТБ | 1 | 2220 | 2220
Назад к "Содержанию"

## Коллекторы
ООО «Аква-С»
Россия, 143960 Московская обл., г. Реутов, ул. Фабричная, д.7
Тел./факс: (495) 727-11-91
e-mail: info@aspipe.ru
aspipe.ru; asppr.ru; водочет.рф; radiko-radiator.ru
Назад к "Содержанию"
Коллекторы
Коллекторы стальные "AQUA-S" |  |  | Скидка %: | 0
| Модель | Кол-во отводов | Длина, мм | Цена
Коллекторы распределительные стальные серии AS100-2500
Коллекторы распределительные стальные с межосевым расстоянием 100 мм Ду 15
| Коллектор распределительный стальной AS100-2502-15 ВР/НР | 2 |  | 700 | 700
| Коллектор распределительный стальной AS100-2503-15 ВР/НР | 3 |  | 1200 | 1200
| Коллектор распределительный стальной AS100-2504-15 ВР/НР | 4 |  | 1800 | 1800
| Коллектор распределительный стальной AS100-2505-15 ВР/НР | 5 |  | 2200 | 2200
| Коллектор распределительный стальной AS100-2506-15 ВР/НР | 6 |  | 2800 | 2800
| Коллектор распределительный стальной AS100-2507-15 ВР/НР | 7 |  | 3300 | 3300
| Коллектор распределительный стальной AS100-2508-15 ВР/НР | 8 |  | 3900 | 3900
Коллекторы распределительные стальные с межосевым расстоянием 100 мм Ду 20
| Коллектор распределительный стальной AS100-2502-20 ВР/НР | 2 |  | 900 | 900
| Коллектор распределительный стальной AS100-2503-20 ВР/НР | 3 |  | 1500 | 1500
| Коллектор распределительный стальной AS100-2504-20 ВР/НР | 4 |  | 2200 | 2200
| Коллектор распределительный стальной AS100-2505-20 ВР/НР | 5 |  | 2800 | 2800
| Коллектор распределительный стальной AS100-2506-20 ВР/НР | 6 |  | 3400 | 3400
| Коллектор распределительный стальной AS100-2507-20 ВР/НР | 7 |  | 4000 | 4000
| Коллектор распределительный стальной AS100-2508-20 ВР/НР | 8 |  | 4400 | 4400
Коллекторы распределительные стальные серии AS100-3200
Коллекторы распределительные стальные с межосевым расстоянием 100 мм Ду 15
| Коллектор распределительный стальной AS100-3203-15 ВР/НР | 3 |  | 1600 | 1600
| Коллектор распределительный стальной AS100-3204-15 ВР/НР | 4 |  | 2200 | 2200
| Коллектор распределительный стальной AS100-3205-15 ВР/НР | 5 |  | 3100 | 3100
| Коллектор распределительный стальной AS100-3206-15 ВР/НР | 6 |  | 3400 | 3400
Коллекторы распределительные стальные с межосевым расстоянием 100 мм Ду 20
| Коллектор распределительный стальной AS100-3203-20 ВР/НР | 3 |  | 1900 | 1900
| Коллектор распределительный стальной AS100-3204-20 ВР/НР | 4 |  | 2400 | 2400
| Коллектор распределительный стальной AS100-3205-20 ВР/НР | 5 |  | 3300 | 3300
| Коллектор распределительный стальной AS100-3206-20 ВР/НР | 6 |  | 4000 | 4000
Коллекторы распределительные стальные серии AS100-4000
Коллекторы распределительные стальные с межосевым расстоянием 100 мм Ду 15
| Коллектор распределительный стальной AS100-4004-15 ВР/НР | 4 |  | 3000 | 3000
| Коллектор распределительный стальной AS100-4005-15 ВР/НР | 5 |  | 3100 | 3100
| Коллектор распределительный стальной AS100-4006-15 ВР/НР | 6 |  | 3200 | 3200
| Коллектор распределительный стальной AS100-4007-15 ВР/НР | 7 |  | 3300 | 3300
| Коллектор распределительный стальной AS100-4008-15 ВР/НР | 8 |  | 3600 | 3600
| Коллектор распределительный стальной AS100-4009-15 ВР/НР | 9 |  | 4000 | 4000
| Коллектор распределительный стальной AS100-4010-15 ВР/НР | 10 |  | 4500 | 4500
Коллекторы распределительные стальные серии AS100-5000
Коллекторы распределительные стальные с межосевым расстоянием 100 мм Ду 15
| Коллектор распределительный стальной AS100-5004-15 ВР/НР | 4 |  | 3500 | 3500
| Коллектор распределительный стальной AS100-5005-15 ВР/НР | 5 |  | 3700 | 3700
| Коллектор распределительный стальной AS100-5006-15 ВР/НР | 6 |  | 3900 | 3900
| Коллектор распределительный стальной AS100-5007-15 ВР/НР | 7 |  | 4300 | 4300
| Коллектор распределительный стальной AS100-5008-15 ВР/НР | 8 |  | 4600 | 4600
| Коллектор распределительный стальной AS100-5009-15 ВР/НР | 9 |  | 4900 | 4900
| Коллектор распределительный стальной AS100-5010-15 ВР/НР | 10 |  | 5500 | 5500
Комплектующие
| Крепление для коллектора (2 шт.) |  |  | 400 | 400
Все коллекторы изготавливаются по предварительному заказу. Уточняйте информацию у наших менеджеров.
Коллекторы латунные |  |  | Скидка %: | 0
| Модель | Кол-во отводов | Длина, мм | Цена
Коллекторы распределительные латунные с межосевым расстоянием 50мм
| Коллектор распределительный муфтовый лат. К50-2502-15 ВР | 2 | 100 | 506.27 | 506.27
| Коллектор распределительный муфтовый лат. К50-2503-15 ВР | 3 | 150 | 777.29 | 777.29
| Коллектор распределительный муфтовый лат. К50-2504-15 ВР | 4 | 200 | 1048.34 | 1048.34
| Коллектор распределительный муфтовый лат. К50-2505-15 ВР | 5 | 250 | 1319.38 | 1319.38
| Коллектор распределительный муфтовый лат. К50-2506-15 ВР | 6 | 300 | 1590.43 | 1590.43
| Коллектор распределительный муфтовый лат. К50-2507-15 ВР | 7 | 350 | 1873.39 | 1873.39
| Коллектор распределительный муфтовый лат. К50-2508-15 ВР | 8 | 400 | 2132.5 | 2132.5
| Коллектор распределительный муфтовый лат. К50-2509-15 ВР | 9 | 450 | 2403.54 | 2403.54
| Коллектор распределительный муфтовый лат. К50-2510-15 ВР | 10 | 500 | 2674.59 | 2674.59
| Коллектор распределительный муфтовый лат. К50-2511-15 ВР | 11 | 550 | 2945.63 | 2945.63
| Коллектор распределительный муфтовый лат. К50-2512-15 ВР | 12 | 600 | 3216.66 | 3216.66
Коллекторы распределительные латунные с межосевым расстоянием 100мм
| Коллектор распределительный муфтовый лат. К100-3202-15 ВР | 2 | 150 | 984.45 | 984.45
| Коллектор распределительный муфтовый лат. К100-3203-15 ВР | 3 | 250 | 1666.49 | 1666.49
| Коллектор распределительный муфтовый лат. К100-3204-15 ВР | 4 | 350 | 2346.29 | 2346.29
| Коллектор распределительный муфтовый лат. К100-3205-15 ВР | 5 | 450 | 3253.43 | 3253.43
| Коллектор распределительный муфтовый лат. К100-3206-15 ВР | 6 | 550 | 3669.49 | 3669.49
Назад к "Содержанию"

## Шкафы сантех.
ООО «Аква-С»
Россия, 143960 Московская обл., г. Реутов, ул. Фабричная, д.7
Тел./факс: (495) 727-11-91
e-mail: info@aspipe.ru
aspipe.ru; asppr.ru; водочет.рф; radiko-radiator.ru
Назад к "Содержанию"
Шкафы сантехнические
Шкафы сантехнические |  |  | Скидка %: | 0
| Модель | Кол-во коллект. выходов, шт. | Габаритные размеры, мм. (В х Ш) | Цена
Шкаф распределительный встроенный (ШРВ) с накладной дверцей
| ШРВ-0 | 1-3 | 670-760 х 406 | 1888 | 1888
| ШРВ-1 | 4-5 | 670-760 x 494 | 1904 | 1904
| ШРВ-2 | 6-7 | 670-760 x 594 | 2114 | 2114
| ШРВ-3 | 8-10 | 670-760 x 744 | 2500 | 2500
| ШРВ-4 | 11-12 | 670-760 x 894 | 2892 | 2892
| ШРВ-5 | 13-16 | 670-760 x 1044 | 3502 | 3502
| ШРВ-6 | 17-18 | 670-760 x 1194 | 3790 | 3790
| ШРВ-7 | 19-20 | 670-760 x 1344 | 4712 | 4712
Шкаф распределительный наружный (ШРН) с накладной дверцей
| ШРН-0 | 1-3 | 651-691 х 366 | 1664 | 1664
| ШРН-1 | 4-5 | 651-691 х 454 | 1686 | 1686
| ШРН-2 | 6-7 | 651-691 х 554 | 1796 | 1796
| ШРН-3 | 8-10 | 651-691 х 704 | 2136 | 2136
| ШРН-4 | 11-12 | 651-691 х 854 | 2588 | 2588
| ШРН-5 | 13-16 | 651-691 х 1004 | 2902 | 2902
| ШРН-6 | 17-18 | 651-691 х 1154 | 3330 | 3330
| ШРН-7 | 19-20 | 651-691 х 1304 | 3998 | 3998
| ШРН-132-0 |  |  | 2234 | 2234
| ШРН-132-1 |  |  | 2432 | 2432
| ШРН-132-2 |  |  | 2642 | 2642
| ШРН-132-3 |  |  | 3032 | 3032
| ШРН-132-4 |  |  | 3672 | 3672
| ШРН-132-5 |  |  | 4114 | 4114
| ШРН-132-6 |  |  | 4726 | 4726
| ШРН-132-7 |  |  | 5670 | 5670
| ШРН-180-0 |  |  | 2890 | 2890
| ШРН-180-1 |  |  | 3084 | 3084
| ШРН-180-2 |  |  | 3360 | 3360
| ШРН-180-3 |  |  | 3966 | 3966
| ШРН-180-4 |  |  | 4716 | 4716
| ШРН-180-5 |  |  | 5352 | 5352
| ШРН-180-6 |  |  | 5738 | 5738
| ШРН-180-7 |  |  | 6342 | 6342
| ШРН-180-3 H 900 |  |  | 8172 | 8172
| ШРН-180-4 H 900 |  |  | 9958 | 9958
| ШРН-180-5 H 900 |  |  | 9996 | 9996
Шкаф распределительный встроенный универсальный (ШРВ-У) с внутренней дверцей
Шкаф ШРВ-У с белым цоколем
| ШРВ-У-0 | 1-3 | 670-760 х 402 | 2552 | 2552
| ШРВ-У-1 | 4-5 | 670-760 x 492 | 2706 | 2706
| ШРВ-У-2 | 6-7 | 670-760 x 592 | 3006 | 3006
| ШРВ-У-3 | 8-10 | 670-760 x 742 | 3532 | 3532
| ШРВ-У-4 | 11-12 | 670-760 x 892 | 4110 | 4110
| ШРВ-У-5 | 13-16 | 670-760 x 1042 | 4970 | 4970
| ШРВ-У-6 | 17-18 | 670-760 x 1192 | 5510 | 5510
| ШРВ-У-7 | 19-20 | 670-760 x 1342 | 7710 | 7710
Шкаф ШРВ-У с сеткой
| ШРВ-У-0 | 1-3 | 670-760 х 402 | 2604 | 2604
| ШРВ-У-1 | 4-5 | 670-760 x 492 | 2764 | 2764
| ШРВ-У-2 | 6-7 | 670-760 x 592 | 3070 | 3070
| ШРВ-У-3 | 8-10 | 670-760 x 742 | 3606 | 3606
| ШРВ-У-4 | 11-12 | 670-760 x 892 | 4184 | 4184
| ШРВ-У-5 | 13-16 | 670-760 x 1042 | 5068 | 5068
| ШРВ-У-6 | 17-18 | 670-760 x 1192 | 5624 | 5624
| ШРВ-У-7 | 19-20 | 670-760 x 1342 | 7864 | 7864
Шкаф распределительный наружный универсальный (ШРН-У) с внутренней дверцей
| ШРН-У-0 | 1-3 | 653 х 365 | 2376 | 2376
| ШРН-У-1 | 4-5 | 653 х 453 | 2450 | 2450
| ШРН-У-2 | 6-7 | 653 х 553 | 2608 | 2608
| ШРН-У-3 | 8-10 | 653 х 703 | 3092 | 3092
| ШРН-У-4 | 11-12 | 653 х 853 | 3746 | 3746
| ШРН-У-5 | 13-16 | 653 х 1003 | 4194 | 4194
| ШРН-У-6 | 17-18 | 653 х 1153 | 4852 | 4852
| ШРН-У-7 | 19-20 | 653 х 1303 | 5890 | 5890
Шкаф распределительный встроенный "мини" (ШРМ) с встроенной дверцей
| ШРМ-0 | 1-3 | 550 х 402 | 1902 | 1902
| ШРМ-1 | 4-5 | 550 х 492 | 2144 | 2144
| ШРМ-2 | 6-7 | 550 х 592 | 2188 | 2188
| ШРМ-3 | 8-10 | 550 х 742 | 2462 | 2462
| ШРМ-4 | 11-12 | 550 х 892 | 3006 | 3006
| ШРМ-5 | 13-16 | 550 х 1042 | 3316 | 3316
| ШРМ-6 | 17-18 | 550 х 1192 | 3584 | 3584
| ШРМ-7 | 19-20 | 550 х 1342 | 3964 | 3964
Шкаф распределительный встроенный "мини" (ШРВМ) с накладной дверцей
| ШРВМ-0 | 1-3 | 550 х 402 | 1890 | 1890
| ШРВМ-1 | 4-5 | 550 х 492 | 2010 | 2010
| ШРВМ-2 | 6-7 | 550 х 592 | 2160 | 2160
| ШРВМ-3 | 8-10 | 550 х 742 | 2516 | 2516
| ШРВМ-4 | 11-12 | 550 х 892 | 3106 | 3106
| ШРВМ-5 | 13-16 | 550 х 1042 | 3900 | 3900
| ШРВМ-6 | 17-18 | 550 х 1192 | 4312 | 4312
| ШРВМ-7 | 19-20 | 550 х 1342 | 4718 | 4718
Назад к "Содержанию"

## Изоляция
ООО «Аква-С»
Россия, 143960 Московская обл., г. Реутов, ул. Фабричная, д.7
Тел./факс: (495) 727-11-91
e-mail: info@aspipe.ru
aspipe.ru; asppr.ru; водочет.рф; radiko-radiator.ru
Назад к "Содержанию"
Теплоизоляция
Джермафлекс ® трубный (1 шт. – 2 метра) |  |  |  | Скидка %: | 0
| Арт. | Наименование | Кол-во в уп-ке, шт. | Ед. изм. | Цена
| - | Джермафлекс* НПЭ 15 х 6 мм | 100 | шт. | 16.68 | 16.68
| - | Джермафлекс* НПЭ 15 х 9 мм | 100 | шт. | 21.8 | 21.8
| - | Джермафлекс* НПЭ 15 х 13 мм | 100 | шт. | 32.72 | 32.72
| - | Джермафлекс* НПЭ 15 х 20 мм | 50 | шт. | 37.76 | 37.76
| - | Джермафлекс* НПЭ 18 х 6 мм | 75 | шт. | 17.4 | 17.4
| - | Джермафлекс* НПЭ 18 х 9 мм | 75 | шт. | 23.96 | 23.96
| - | Джермафлекс* НПЭ 18 х 13 мм | 75 | шт. | 34.16 | 34.16
| - | Джермафлекс* НПЭ 18 х 20 мм | 40 | шт. | 55.2 | 55.2
| - | Джермафлекс* НПЭ 22 х 6 мм | 75 | шт. | 20.36 | 20.36
| - | Джермафлекс* НПЭ 22 х 9 мм | 75 | шт. | 24.68 | 24.68
| - | Джермафлекс* НПЭ 22 х 13 мм | 75 | шт. | 36.32 | 36.32
| - | Джермафлекс* НПЭ 22 х 20 мм | 40 | шт. | 73.32 | 73.32
| - | Джермафлекс* НПЭ 25 х 6 мм | 75 | шт. | 21.08 | 21.08
| - | Джермафлекс* НПЭ 25 х 9 мм | 75 | шт. | 25.44 | 25.44
| - | Джермафлекс* НПЭ 25 х 13 мм | 50 | шт. | 42.12 | 42.12
| - | Джермафлекс* НПЭ 25 х 20 мм | 40 | шт. | 77.72 | 77.72
| - | Джермафлекс* НПЭ 28 х 6 мм | 75 | шт. | 24.68 | 24.68
| - | Джермафлекс* НПЭ 28 х 9 мм | 50 | шт. | 31.2 | 31.2
| - | Джермафлекс* НПЭ 28 х 13 мм | 50 | шт. | 45 | 45
| - | Джермафлекс* НПЭ 28 х 20 мм | 40 | шт. | 87.12 | 87.12
| - | Джермафлекс* НПЭ 35 х 6 мм | 40 | шт. | 30.48 | 30.48
| - | Джермафлекс* НПЭ 35 х 9 мм | 40 | шт. | 39.2 | 39.2
| - | Джермафлекс* НПЭ 35 х 13 мм | 40 | шт. | 53 | 53
| - | Джермафлекс* НПЭ 35 х 20 мм | 20 | шт. | 116.88 | 116.88
| - | Джермафлекс* НПЭ 42 х 9 мм | 40 | шт. | 45.56 | 45.56
| - | Джермафлекс* НПЭ 42 х 13 мм | 25 | шт. | 63.36 | 63.36
| - | Джермафлекс* НПЭ 42 х 20 мм | 20 | шт. | 111.56 | 111.56
| - | Джермафлекс* НПЭ 48 х 9 мм | 25 | шт. | 56.76 | 56.76
| - | Джермафлекс* НПЭ 48 х 13 мм | 25 | шт. | 72.6 | 72.6
| - | Джермафлекс* НПЭ 48 х 20 мм | 20 | шт. | 116.16 | 116.16
| - | Джермафлекс* НПЭ 54 х 9 мм | 25 | шт. | 64.68 | 64.68
| - | Джермафлекс* НПЭ 54 х13 мм | 25 | шт. | 81.84 | 81.84
| - | Джермафлекс* НПЭ 54 х20 мм | 20 | шт. | 128.04 | 128.04
| - | Джермафлекс* НПЭ 57 х 9 мм | 20 | шт. | 70.64 | 70.64
| - | Джермафлекс* НПЭ 57 х 13 мм | 20 | шт. | 87.12 | 87.12
| - | Джермафлекс* НПЭ 57 х 20 мм | 20 | шт. | 133.32 | 133.32
| - | Джермафлекс* НПЭ 60 х 9 мм | 20 | шт. | 74.6 | 74.6
| - | Джермафлекс* НПЭ 60 х 13 мм | 20 | шт. | 91.76 | 91.76
| - | Джермафлекс* НПЭ 60 х 20 мм | 20 | шт. | 141.24 | 141.24
| - | Джермафлекс* НПЭ 64 х 9 мм | 20 | шт. | 83.16 | 83.16
| - | Джермафлекс* НПЭ 64х13 мм | 20 | шт. | 99.68 | 99.68
| - | Джермафлекс* НПЭ 64х20 мм | 20 | шт. | 149.84 | 149.84
| - | Джермафлекс* НПЭ 70 х 9 мм | 20 | шт. | 108.24 | 108.24
| - | Джермафлекс* НПЭ 70 х 13 мм | 20 | шт. | 116.16 | 116.16
| - | Джермафлекс* НПЭ 70 х 20 мм | 20 | шт. | 166.32 | 166.32
| - | Джермафлекс* НПЭ 76 х 9 мм | 20 | шт. | 112.2 | 112.2
| - | Джермафлекс* НПЭ 76х13 мм | 20 | шт. | 118.8 | 118.8
| - | Джермафлекс* НПЭ 76х20 мм | 20 | шт. | 174.92 | 174.92
| - | Джермафлекс* НПЭ 89 х 9 мм | 20 | шт. | 121.44 | 121.44
| - | Джермафлекс* НПЭ 89х13 мм | 20 | шт. | 128.04 | 128.04
| - | Джермафлекс* НПЭ 89х20 мм | 20 | шт. | 245.52 | 245.52
| - | Джермафлекс* НПЭ 110 х 9 мм | 15 | шт. | 177 | 177
| - | Джермафлекс* НПЭ 110х13 мм | 10 | шт. | 189 | 189
| - | Джермафлекс* НПЭ 110х20 мм | 10 | шт. | 270 | 270
| - | Джермафлекс* НПЭ 114 х 9 мм | 10 | шт. | 186 | 186
| - | Джермафлекс* НПЭ 114х13 мм | 10 | шт. | 204 | 204
| - | Джермафлекс* НПЭ 114х20 мм | 10 | шт. | 288 | 288
| - | Джермафлекс* НПЭ 160х13 мм | 10 | шт. | 297 | 297
Назад к "Содержанию"

## Хомуты
ООО «Аква-С»
Россия, 143960 Московская обл., г. Реутов, ул. Фабричная, д.7
Тел./факс: (495) 727-11-91
e-mail: info@aspipe.ru
aspipe.ru; asppr.ru; водочет.рф; radiko-radiator.ru
Назад к "Содержанию"
Хомуты
Хомут стандартный для крепления труб с уплотнителем |  | Скидка %: | 0
| Модель | Кол-во в уп-ке, шт | Цена
Гайка М8
| Хомут стандартный с гайкой 3/8 (16-20) | 1 | 26.76 | 26.76
| Хомут стандартный с гайкой ½ (20-24) | 1 | 27.48 | 27.48
| Хомут стандартный с гайкой ¾ (25-28) | 1 | 28.3 | 28.3
| Хомут стандартный с гайкой 1 (32-35) | 1 | 30.52 | 30.52
| Хомут стандартный с гайкой 1 ¼ (39-46) | 1 | 32.9 | 32.9
| Хомут стандартный с гайкой 1 ½ (48-53) | 1 | 38.84 | 38.84
| Хомут стандартный с гайкой 2 (59-66) | 1 | 42.3 | 42.3
| Хомут стандартный с гайкой 2 ½ (74-80) | 1 | 53.5 | 53.5
Гайка М10
| Хомут стандартный с гайкой 2 ½ (74-80) | 1 | 55.5 | 55.5
| Хомут стандартный с гайкой 3 (87-94) | 1 | 61.18 | 61.18
| Хомут стандартный с гайкой 4 лайт (110-116) | 1 | 63.76 | 63.76
| Хомут стандартный с гайкой 4 (110-116) | 1 | 74.84 | 74.84
| Хомут стандартный с гайкой 5 (135-143) | 1 | 87.88 | 87.88
| Хомут стандартный с гайкой 6 (162-170) | 1 | 95.76 | 95.76
| Хомут стандартный с гайкой 8 (207-219) | 1 | 117.68 | 117.68